## BIA (hidden)
CỘNG HÒA XÃ HỘI CHỦ NGHĨA VIỆT NAM
Độc lập - Tự do - Hạnh phúc
---------------oOo---------------
BẢNG DỰ TOÁN KINH PHÍ
| CÔNG TRÌNH | : | CHUNG CƯ CAO TẦNG KẾT HỢP THƯƠNG MẠI - DỊCH VỤ
| HẠNG MỤC | : | DEFDEFDEFDEFDEFDEFDEFDEFDEFDEF
| ĐỊA ĐIỂM | : | LÔ CHUNG CƯ D3 VÀ D4 KHU DÂN CƯ PHÚ LỢI - PHƯỜNG 07 - QUẬN 08 - TP.HỒ CHÍ MINH
| ĐƠN VỊ THIẾT KẾ | : | CÔNG TY TNHH TƯ VẤN THIẾT KẾ XÂY DỰNG ANH LINH (ALINCO)
NĂM 2019

## KY (hidden)
BẢNG DỰ TOÁN CHI PHÍ XÂY DỰNG
| CÔNG TRÌNH | : | CHUNG CƯ CAO TẦNG KẾT HỢP THƯƠNG MẠI - DỊCH VỤ
| HẠNG MỤC | : | DEFDEFDEFDEFDEFDEFDEFDEFDEFDEF
| ĐỊA ĐIỂM | : | LÔ CHUNG CƯ D3 VÀ D4 KHU DÂN CƯ PHÚ LỢI - PHƯỜNG 07 - QUẬN 08 - TP.HỒ CHÍ MINH
| GIÁ TRỊ DỰ TOÁN: |  |  | 2151885295000
| Bằng chữ | : | (Hai ngàn một trăm năm mươi mốt tỷ, tám trăm tám mươi lăm triệu, hai trăm chín mươi lăm ngàn đồng)
CHỦ ĐẦU TƯ |  |  |  | CÔNG TY TNHH TƯ VẤN THIẾT KẾ XÂY DỰNG ANH LINH (ALINCO)
|  |  |  | Người lập dự toán: | TP.HCM, ngày tháng năm 2019 PHÓ TỔNG GIÁM ĐỐC
KS. LÊ THANH BÌNH
Người kiểm tra:
KS. PHẠM VĂN HÊN
|  |  |  | Chứng chỉ KSĐG XD hạng 2 số HCM-00034998 | VŨ THẾ ANH
(Hai ngàn một trăm năm mươi mốt tỷ, tám trăm tám mươi lăm triệu, hai trăm chín mươi lăm ngàn đồng)
một | 0
hai | 0
ba | 0
bốn | 0
năm
sáu
bảy | 295 |  | hai trăm
tám | 2 |  | chín mươi
chín | 9 |  | lăm
mười | 5 |  | hai trăm chín mươi lăm ngàn
mươi |  |  | hai trăm chín mươi lăm ngàn |  | hai trăm chín mươi lăm ngàn đồng
lăm
lẻ | 885 |  | tám trăm
trăm | 8 |  | tám mươi
ngàn | 8 |  | lăm
triệu | 5 |  | tám trăm tám mươi lăm triệu
tỷ |  |  | tám trăm tám mươi lăm triệu |  | tám trăm tám mươi lăm triệu
mốt
2151885295000 | 151 |  | một trăm
đồng | 1 |  | năm mươi
| 5 |  | mốt
| 1 |  | một trăm năm mươi mốt tỷ
|  |  | một trăm năm mươi mốt tỷ |  | một trăm năm mươi mốt tỷ
| 2 |  | hai ngàn
|  |  | hai ngàn |  | hai ngàn
hai ngàn một trăm năm mươi mốt tỷ, tám trăm tám mươi lăm triệu, hai trăm chín mươi lăm ngàn đồng,
hai ngàn một trăm năm mươi mốt tỷ, tám trăm tám mươi lăm triệu, hai trăm chín mươi lăm ngàn đồng,
hai ngàn một trăm năm mươi mốt tỷ, tám trăm tám mươi lăm triệu, hai trăm chín mươi lăm ngàn đồng
hai ngàn một trăm năm mươi mốt tỷ, tám trăm tám mươi lăm triệu, hai trăm chín mươi lăm ngàn đồng
hai ngàn một trăm năm mươi mốt tỷ, tám trăm tám mươi lăm triệu, hai trăm chín mươi lăm ngàn đồng
hai ngàn một trăm năm mươi mốt tỷ, tám trăm tám mươi lăm triệu, hai trăm chín mươi lăm ngàn đồng
KS. LÊ THANH BÌNH
Chứng chỉ KSĐG XD hạng 2 số HCM-00034351

## BIA-TT
| COÂNG TY TNHH THIEÁT KEÁ XAÂY DÖÏNG | COÄNG HOØA XAÕ HOÄI CHUÛ NGHÓA VIEÄT NAM
| KHAÙNH NGUYEÃN | ÑOÄC LAÄP - TÖÏ DO - HAÏNH PHUÙC
*******oOo*******
BAÛNG DÖÏ TOAÙN CHI TIEÁT COÂNG TRÌNH
COÂNG TRÌNH: CHUNG CÖ CAO TAÀNG KEÁT HÔÏP THÖÔNG MAÏI - DÒCH VUÏ
ÑÒA ÑIEÅM: LOÂ CHUNG CÖ D3 VAØ D4 KHU DAÂN CÖ PHUÙ LÔÏI - PHÖÔØNG 07 - QUAÄN 08 - TP.HOÀ CHÍ MINH
(QUYEÅN 1: TOÅNG DÖÏ TOAÙN)
THAØNH PHOÁ HOÀ CHÍ MINH - THAÙNG 07 NAÊM 2018 |  |  | THAØNH PHOÁ HOÀ CHÍ MINH - THAÙNG 10 NAÊM 2025

## KY-TT
|  | COÂNG TY TNHH THIEÁT KEÁ XAÂY DÖÏNG |  |  |  | COÄNG HOØA XAÕ HOÄI CHUÛ NGHÓA VIEÄT NAM
|  | KHAÙNH NGUYEÃN |  |  |  | ÑOÄC LAÄP - TÖÏ DO - HAÏNH PHUÙC
*******oOo*******
[8 empty] | Tp.Hoà Chí Minh, ngaøy 18 thaùng 07 naêm 2018 | Tp.Hoà Chí Minh, ngaøy 20 thaùng 10 naêm 2025
BAÛNG DÖÏ TOAÙN CHI TIEÁT COÂNG TRÌNH
COÂNG TRÌNH: CHUNG CÖ CAO TAÀNG KEÁT HÔÏP THÖÔNG MAÏI - DÒCH VUÏ
ÑÒA ÑIEÅM: LOÂ CHUNG CÖ D3 VAØ D4 KHU DAÂN CÖ PHUÙ LÔÏI - PHÖÔØNG 07 - QUAÄN 08 - TP.HOÀ CHÍ MINH
0
|  |  |  | TOÅNG GIAÙ TRÒ (laøm troøn): | 2151885295000 | vnñ
Bằng chữ: (Hai ngàn một trăm năm mươi mốt tỷ, tám trăm tám mươi lăm triệu, hai trăm chín mươi lăm ngàn đồng)
Trong ñoù:
|  |  |  | Chi phí xaây laép = | 1.6001e+12 | vnñ
|  |  |  | Chi phí thieát bò = | 194316219977.3 | vnñ
|  |  |  | Chi phí boài thöôøng giaûi phoùng maët baèng, taùi ñònh cö = | 16492409746.139 | vnñ
|  |  |  | Chi phí quaûn lyù döï aùn = | 16492409746.139 | vnñ
|  |  |  | Chi phí tö vaán ñaàu tö xaây döïng = | 50131814331.7135 | vnñ
|  |  |  | Chi phí khaùc = | 98597430554.0753 | vnñ
|  |  |  | Chi phí döï phoøng = | 204873060497.0312 | vnñ
|  |  |  | Toång coäng = | 2.1519e+12 | vnñ
| CHUÛ ÑAÀU TÖ |  |  |  |  | ÑÔN VÒ TÖ VAÁN
COÂNG TY TNHH THIEÁT KEÁ XAÂY DÖÏNG
KHAÙNH NGUYEÃN
CHUÛ TRÌ LAÄP DÖÏ TOAÙN
ÑOAØN COÂNG UAÅN

## TM
THUYẾT MINH DỰ TOÁN
CƠ SỞ LẬP DỰ TOÁN:
1 | 1 | . | Căn cứ vào hồ sơ thiết kế do Công ty TNHH Thiết Kế Xây Dựng Khánh Nguyễn lập;
2 | 2 | . | Luật Xây dựng số 50/2014/QH13 ngày 18/06/2014 của Quốc Hội khóa XIII, kỳ họp thứ 7;
3 | 3 | . | Nghị định số 42/2017/NĐ-CP ngày 05/04/2017 của Chính phủ: về sửa đổi, bổ sung một số điều nghị định số 59/2015/NĐ-CP ngày 18/06/2015 của Chính phủ về quản lý dự án đầu tư xây dựng;
4 | 4 | . | Nghị định số 32/2015/NĐ-CP ngày 25 tháng 03 năm 2015 của Chính phủ về việc quản lý chi phí đầu tư xây dựng;
5 | 5 | . | Văn bản số 1776/BXD-VP ngày 16/08/2007 của Bộ Xây Dựng về việc công bố định mức dự toán XDCT - Phần xây dựng;
6 | 6 | . | Văn bản số 1777/BXD-VP ngày 16/08/2007 của Bộ Xây Dựng về việc công bố định mức dự toán XDCT - Phần lắp đặt hệ thống điện trong công trình; ống & phụ tùng ống; bảo ôn đường ống, phụ tùng & thiết bị; khai thác nước ngầm;
7 | 7 | . | Văn bản số 1778/BXD-VP ngày 16/08/2007 của Bộ Xây Dựng về việc công bố định mức dự toán sửa chữa công trình xây dựng;
8 | 8 | . | Văn bản số 1129/QĐ-BXD ngày 12/07/2009 của Bộ Xây dựng Công bố Định mức dự toán xây dựng công trình - Phần sửa chữa;
9 | 9 | . | Quyết định số 1091/QĐ-BXD ngày 26/122011 của Bộ Xây Dựng về việc công bố định mức dự toán dự toán XDCT- Phần xây dựng (bổ sung);
10 | 10 | . | Quyết định số 1172, 1173/QĐ-BXD ngày 26/12/2012 của Bộ xây dựng về việc công bố định mức dự toán xây dựng công trình phần xây dựng và lắp đặt (Sửa đổi và bổ sung);
11 | 11 | . | Quyết định số 588, 587/QĐ-BXD ngày 29/05/2014 của Bộ xây dựng về việc công bố định mức dự toán xây dựng công trình phần xây dựng và lắp đặt (Sửa đổi và bổ sung);
12 | 11 | . | Quyết định số 1291/QĐ-BXD ngày 12/10/2018 cùa Bộ Xây dựng về suất vốn đầu tư xây dựng công trình và giá xây dựng tổng hợp bộ phận kết cấu công trình năm 2017;
13 | 12 | . | Quyết định số 3384/QĐ-UBND ngày 02 tháng 07 năm 2016 và Quyết định số 2891/QĐ-UBND ngày 11 tháng 07 năm 2018 của UBND TP. Hồ Chí Minh ban hành đơn giá XDCB;
14 | 13 | . | Hướng dẫn số 11513/HD-SXD-KTXD ngày 21 tháng 07 năm 2016 của UBND TP. HCM về việc thực hiện bộ đơn giá xây dựng khu vực TP. HCM;
15 | 14 | . | Quyết định số 79/QĐ-BXD ngày 15/02/2017 về việc công bố Định mức chi phí quản lý dự án và tư vấn đầu tư xây dựng;
16 | 15 | . | Thông tư 07/2019/TT-BXD ngày 07/11/2019 về việc sửa đổi, bổ sung, thay thế một số quy định tại Thông tư số 03/2016/TT-BXD ngày 10/03/2016 của Bộ trưởng Bộ Xây dựng quy định về phân cấp công trình xây dựng và hướng dẫn áp dụng trong quản lý hoạt động đầu tư xây dựng;
17 | 16 | . | Thông tư 06/2016/TT-BXD ngày 10/03/2016 của Bộ Xây Dựng về việc xác lập và quản lý chi phí đầu tư xây dựng công trình;
18 | 17 | . | Thông tư 09/2016/TT-BTC ngày 18/01/2016 của Bộ Tài Chinh quy định về quyết toán dự án hoàn thành thuộc nguồn vốn Nhà Nước;
19 | 18 | . | Thông tư 64/2018/TT-BTC ngày 30/07/2018 của Bộ Tài Chinh quy định về việc sửa đổi, bổ sung một số điều của thông tư số 09/2016/TT-BTC ngày 18/01/2016 của Bộ Tài Chính quy định về quyết toán dự án hoàn thành thuộc nguồn vốn Nhà Nước;
20 | 19 | . | Thông tư 210/2016/TT-BTC ngày 10/11/2016 quy định mức thu, chế độ thu, nộp, quản lý và sử dụng phí thẩm định thiết kế kỹ thuật, phí thẩm định dự toán xây dựng;
21 | 20 | . | Thông tư 258/2016/TT-BTC ngày 11/11/2016 của Bộ Tài Chính quy định mức thu, chế độ thu, nộp, quản lý về sử dụng phí thẩm duyệt thiết kế về phòng cháy chữa cháy;
22 | 21 | . | Thông tư 56/2018 TT-BTC ngày 25/06/2018 của Bộ Tài Chính quy định mức thu, chế độ thu, nộp, quản lý về sử dụng phí thẩm định báo cáo đánh giá tác động môi trường;
23 | 22 | . | Thông tư 329/2016/TT-BTC ngày 26/12/2016 của BTC về việc hướng dẫn thực hiện một số điều của Nghị định số 119/2015/NĐ-CP ngày 13/11/2015 của Chính phủ quy định bảo hiểm bắt buộc trong hoạt động đầu tư xây dựng;
24 | 23 | . | Thông tư số 209/2016/TT-BTC ngày 10/11/2016 của Bộ Tài chính quy định mức thu, chế độ thu, nộp, quản lý và sử dụng phí thẩm định dự án đầu tư xây dựng, phí thẩm định thiết kế cơ sở;
25 | 24 | . | Nghị định số 63/2014/NĐ-CP ngày 26/06/2014 quy định chi tiết thi hành một số điều của Luật Đấu thầu về lựa chọn nhà thầu;
26 | 24 | . | Giá vật liệu xây dựng quý II năm 2017 của Sở Xây dựng TP.Hồ Chí Minh và tham khảo giá của nhà cung cấp vật tư tại thời điểm lập dự toán;

## THKP
|  | BẢNG TỔNG HỢP KINH PHÍ | [6 empty] | Tiện ích: Tra định mức chi phí quản lý dự án và tư vấn đầu tư xây dựng theo Quyết định số 79/QĐ-BXD ngày 15/02/2017
|  | CÔNG TRÌNH | : | CHUNG CƯ CAO TẦNG KẾT HỢP THƯƠNG MẠI - DỊCH VỤ
|  | HẠNG MỤC | : | DEFDEFDEFDEFDEFDEFDEFDEFDEFDEF
|  | ĐỊA ĐIỂM | : | LÔ CHUNG CƯ D3 VÀ D4 KHU DÂN CƯ PHÚ LỢI - PHƯỜNG 07 - QUẬN 08 - TP.HỒ CHÍ MINH
VNĐ
STT | STT | KHOẢN MỤC CHI PHÍ |  |  | DIỄN GIẢI | GIÁ TRỊ TRƯỚC THUẾ | GIÁ TRỊ SAU THUẾ | GHI CHÚ
1 | 0 | Chi phí bồi thường, hỗ trợ và tái định cư |  |  | Gbt,tđc | Ko xét | Ko xét | Bảng tính
2 | 1 | Chi phí xây dựng công trình |  |  | Gxd | 1.4546e+12 | 1.6001e+12 | Bảng tính
3 | 2 | Chi phí thiết bị |  |  | Gtb | 176651109070.2727 | 194316219977.3 | Bảng tính
4 | 3 | Chi phí quản lý dự án |  |  | Gqlda | 16492409746.139 | 16492409746.139 | Bảng tính
5 | 4 | Chi phí tư vấn xây dựng |  |  | Gtv | 45574376665.1941 | 50131814331.7135 | Bảng tính
6 | 5 | Chi phí khác |  |  | Gk | 92897979591.4194 | 98597430554.0753 | Bảng tính
7 | 6 | Dự phòng phí |  |  | Gdp | 186248236815.4829 | 204873060497.0312 | Bảng tính
| TỒNG CỘNG |  |  |  |  | 1.961e+12 | 2.1519e+12
| LÀM TRÒN | [5 empty] | 2151885295000

## CP.TV
|  | BẢNG TỔNG MỨC ĐẦU TƯ CÔNG TRÌNH | [7 empty] | 2151.8853 | 1961.0168 | Loại | công trình dân dụng
|  | CÔNG TRÌNH | : | CHUNG CƯ CAO TẦNG KẾT HỢP THƯƠNG MẠI - DỊCH VỤ | [5 empty] | 1631.2967 | Cơ quan chuyên môn về xây dựng mời tổ chức tư vấn, cá nhân cùng thẩm định | Cấp | I
|  | ĐỊA ĐIỂM | : | LÔ CHUNG CƯ D3 VÀ D4 KHU DÂN CƯ PHÚ LỢI - PHƯỜNG 07 - QUẬN 08 - TP.HỒ CHÍ MINH | [5 empty] | 1454.6456 | Cơ quan chuyên môn về xây dựng thẩm định | Thiết kế | 2 bước
[10 empty] | 176.6511 | Công trình kiểm toán trước khi quyết toán | Có 1 tới 2 tầng hầm
STT | STT | KHOẢN MỤC CHI PHÍ |  |  | DIỄN GIẢI |  | GIÁ TRỊ TRƯỚC THUẾ | GIÁ TRỊ SAU THUẾ | GHI CHÚ | 55% | Công trình kiểm toán sau khi quyết toán
( 1 ) | ( 1 ) | ( 2 ) |  |  | ( 3 ) |  | ( 4 ) | ( 5 ) | ( 6 ) | 23.9435
I | I | Chi phí bồi thường, hỗ trợ và tái định cư |  |  | Gbt,tđc |  | Ko xét | Ko xét |  | 11.4857
1 | 1 | Ko xét |  |  | Theo bảng tính |  | Ko xét | Ko xét |  |  |  | Không | <= CP bồi thường, hỗ trợ và tái định cư
I | II | Chi phí xây dựng |  |  | Gxd |  | 1.4546e+12 | 1.6001e+12
1 | 1 | Giá trị xây lắp |  |  | Theo bảng tính |  | 1.4546e+12 | 1.6001e+12
II | III | Chi phí thiết bị |  |  | Gtb |  | 176651109070.2727 | 194316219977.3
1 | 1 | Giá trị thiết bị |  |  | Theo bảng tính |  | 176651109070.2727 | 194316219977.3
III | IV | Chi phí quản lý dự án |  |  | Gqlda |  | 16492409746.139 | 16492409746.139 | QĐ số 79/QĐ-BXD ngày 15/02/2017 của Bộ Xây dựng v/v công bố định mức chi phí QLDA và tư vấn ĐTXD công trình; |  |  |  |  | TRA HỆ SỐ CHI PHÍ
1 | 1 | Chi phí quản lý dự án |  |  | 1.011 | x (Gxd+Gtb) | 16492409746.139 | 16492409746.139 |  | 1.011 | 0 | Không điều chỉnh |  | 1000 | 1.18 | 2000 | 0.912 | 1631.2967 | 1.011
IV | V | Chi phí tư vấn đầu tư xây dựng |  |  | Gtv |  | 45574376665.1941 | 50131814331.7135 |  |  |  | Không | <= Lập báo cáo nghiên cứu tiền khả thi
0 | 1 | Ko xét |  |  | 0.078 | x (Gxd+Gtb) x 1,1 | Ko xét | Ko xét |  | 0.078 | 0 | Không điều chỉnh |  | 1000 | 0.086 | 2000 | 0.073 | 1631.2967 | 0.078
1 | 2 | Chi phí lập báo cáo nghiên cứu khả thi |  |  | 0.223 | x (Gxd+Gtb) x 1,1 | 3637791665.0732 | 4001570831.5805 |  | 0.223 | 0 | Không điều chỉnh |  | 1000 | 0.246 | 2000 | 0.209 | 1631.2967 | 0.223
1 | 3 | Ko xét |  |  | 3.6 | x (Gxd+Gtb) x 1,1 | Ko xét | Ko xét |  | 3.6 | 0 | Không điều chỉnh |  | 15 | 3.6 | 15 | 3.6 | 1631.2967 | 3.6
2 | 4 | Chi phí thiết kế 2 bước (công trình dân dụng), cấp I |  |  | 1.646 | x Gxd x 1,1 | 23943466604.3916 | 26337813264.8308 |  | 1.646 | 0 | Không điều chỉnh |  | 1000 | 1.76 | 2000 | 1.51 | 1454.6456 | 1.646
2 | 5 | Ko xét |  |  | 0.337 | x Gtb x 1,1 | Ko xét | Ko xét |  | 0.337 |  |  |  | 100 | 0.36 | 200 | 0.33 | 176.6511 | 0.337
2 | 6 | Ko xét |  |  | 1.646 | x Gxd x 1,1 | Ko xét | Ko xét |  | 0.9053 |  |  |  | 1000 | 1.76 | 2000 | 1.51 | 1454.6456 | 1.646
3 | 7 | Chi phí thẩm tra thiết kế |  |  | 0.057 | x Gxd x 1,1 | 829147992.9832 | 912062792.2815 |  | 0.057 |  |  |  | 1000 | 0.068 | 2000 | 0.044 | 1454.6456 | 0.057
4 | 8 | Chi phí thẩm tra tổng dự toán |  |  | 0.054 | x Gxd x 1,1 | 785508624.9314 | 864059487.4246 |  | 0.054 |  |  |  | 1000 | 0.064 | 2000 | 0.043 | 1454.6456 | 0.054
5 | 9 | Chi phí lập hồ sơ mời thầu, đánh giá hồ sơ dự thầu xây dựng |  |  | 0.036 | x Gxd x 1,1 | 523672416.621 | 576039658.2831 |  | 0.036 |  |  |  | 1000 | 0.04 | 2000 | 0.032 | 1454.6456 | 0.036
6 | 10 | Chi phí lập hồ sơ mời thầu, đánh giá hồ sơ dự thầu mua sắm vật tư, thiết bị |  |  | 0.105 | x Gtb x 1,1 | 185483664.5238 | 204032030.9762 |  | 0.105 |  |  |  | 100 | 0.113 | 200 | 0.102 | 176.6511 | 0.105
7 | 11 | Chi phí giám sát thi công xây dựng công trình |  |  | 0.75 | x Gxd x 1,1 | 10909842012.9366 | 12000826214.2303 |  | 0.75 |  |  |  | 1000 | 0.797 | 2000 | 0.694 | 1454.6456 | 0.75
8 | 12 | Chi phí giám sát thi công lắp đặt thiết bị công trình |  |  | 0.326 | x Gtb x 1,1 | 575882615.5691 | 633470877.126 |  | 0.326 |  |  |  | 100 | 0.394 | 200 | 0.305 | 176.6511 | 0.326
9 | 13 | Chi phí thẩm định hồ sơ mời thầu (tối đa 50.000.000) |  |  | 0.05 | x (Gxd+Gtb) x 1,1 | 45454545.4545 | 50000000 | NĐ số 63/2014/NĐ-CP ngày 26/06/2014 quy định chi tiết thi hành một số điều của Luật Đấu thầu về lựa chọn nhà thầu; | 0.05
10 | 14 | Chi phí thẩm định kết quả lựa chọn nhà thầu (tối đa 50.000.000) |  |  | 0.05 | x (Gxd+Gtb) x 1,1 | 45454545.4545 | 50000000 |  | 0.05
10 | 15 | Ko xét |  |  | 0.013 | x (Gxd+Gtb) x 1,1 | Ko xét | Ko xét | QĐ số 79/QĐ-BXD ngày 15/02/2017 của Bộ Xây dựng v/v công bố định mức chi phí QLDA và tư vấn ĐTXD công trình; | 0.013 |  | Không | <= Thẩm tra BC nghiên cứu tiền khả thi | 1000 | 0.014 | 2000 | 0.012 | 1631.2967 | 0.013
10 | 16 | Ko xét |  |  | 0.037 | x (Gxd+Gtb) x 1,1 | Ko xét | Ko xét |  | 0.037 |  | Không | <= Thẩm tra báo cáo nghiên cứu khả thi | 1000 | 0.041 | 2000 | 0.034 | 1631.2967 | 0.037
10 | 17 | Ko xét |  |  | 0.037 | x Gtb x 1,1 x 20% | Ko xét | Ko xét |  | 0.037 |  | Không | <= Thẩm tra thiết kế công nghệ | 1000 | 0.041 | 2000 | 0.034 | 1631.2967 | 0.037
10 | 18 | Ko xét |  |  | 0.293 | x Gtvtk x 1,1 | Ko xét | Ko xét |  | 0.293 |  | Không | <= CP lập hồ sơ mời thầu, đánh giá hồ sơ dự thầu tư vấn thiết kế | 20 | 0.311 | 50 | 0.176 | 23.9435 | 0.293
10 | 19 | Ko xét |  |  | 0.377 | x Gtvgs x 1,1 | Ko xét | Ko xét |  | 0.377 |  | Không | <= CP lập hồ sơ mời thầu, đánh giá hồ sơ dự thầu tư vấn giám sát | 10 | 0.389 | 20 | 0.311 | 11.4857 | 0.377
11 | 20 | Chi phí kiểm tra và chứng nhận sự phù hợp về chất lượng công trình |  |  | 35 | x Ggstc x 1,1 | 3818444704.5278 | 4200289174.9806
12 | 21 | Chi phí đưa tim, mốc thiết kế công trình ra thực địa |  |  | Tạm tính |  | 1500000 | 1650000
13 | 22 | Chi phí khảo sát hiện trạng, vị trí |  |  | Tạm tính |  | 45454545.4545 | 50000000
13 | 23 | Ko xét |  |  | Theo bảng tính |  | Ko xét | Ko xét |  |  |  | Không | <= Chi phí thí nghiệm cọc
14 | 24 | Chi phí khoan khảo sát địa chất |  |  | Tạm tính |  | 227272727.2727 | 250000000
V | VI | Chi phí khác |  |  | Gk |  | 92897979591.4194 | 98597430554.0753
0 | 1 | Ko xét |  |  | Theo bảng tính |  | Ko xét | Ko xét |  |  |  | Không | <= Tính CP rà phá bom mìn, vật nổ
1 | 2 | Chi phí bảo hiểm |  |  | 0.12 | x (Gxd+Gtb) x 1,1 | 1957556052.9542 | 2153311658.2496 | TT số 329/2016/TT-BTC ngày 26/12/2016 của BTC quy định bảo hiểm bắt buộc trong hoạt động đầu tư xây dựng; | 0.12
2 | 3 | Phí thẩm định dự án đầu tư xây dựng |  |  | 0.002 | x TDT | 43037705.9003 | 43037705.9003 | TT số 209/2016/TT-BTC ngày 10/11/2016 của Bộ Tài chính quy định mức thu, chế độ thu, nộp, quản lý và sử dụng phí thẩm định dự án đầu tư xây dựng, phí thẩm định thiết kế cơ sở; | 0.002 |  | Cơ quan chuyên môn về xây dựng thẩm định |  | 2000 | 0.0025 | 5000 | 0.002 | 2151.8853 | 0.002
3 | 4 | Phí thẩm định thiết kế cơ sở (tính bằng 50% chi phí thẩm định dự án đầu tư xây dựng) |  |  | 0.002 | x TDT x 50% | 21518852.9501 | 21518852.9501 |  | 0.002 |  |  |  | 2000 | 0.0025 | 5000 | 0.002 | 2151.8853 | 0.002
3 | 5 | Ko xét |  |  | Theo bảng tính |  | Ko xét | Ko xét
4 | 6 | Phí thẩm định báo cáo đánh giá tác động môi trường |  |  | TT 56/2018/TT-BTC |  | 70000000 | 70000000 | TT số 56/2018/TT-BTC ngày 25/06/2018 của BTC công bố về Biểu mức thu phí thẩm định báo cáo đánh giá tác động môi trường; | 70 |  |  |  | 2000 | 67 | 3000 | 70 | 2151.8853 | 70
5 | 7 | Chi phí kiểm toán |  |  | 0.202 | x TDT x 1,1 | 4346808295.9263 | 4781489125.5189 | TT số 64/2018/TT-BTC ngày 30/07/2018 của BTC quy định về quyết toán dự án hoàn thành thuộc nguồn vốn nhà nước; | 0.202 |  |  |  | 1000 | 0.215 | 10000 | 0.115 | 2151.8853 | 0.202
6 | 8 | Chi phí thẩm tra phê duyệt quyết toán |  |  | 0.141 | x TDT x 50% | 1517079132.9842 | 1517079132.9842 |  | 0.141 |  | Công trình kiểm toán trước khi quyết toán |  | 1000 | 0.15 | 10000 | 0.08 | 2151.8853 | 0.141
6 | 9 | Ko xét |  |  | 0.202 | x TDT x 1,1 | Ko xét | Ko xét | [5 empty] | 1000 | 0.215 | 10000 | 0.115 | 2151.8853 | 0.202
7 | 10 | Phí thẩm định thiết kế bản vẽ thi công |  |  | 0.036 | x Gxd | 523672416.621 | 523672416.621 | TT số 210/2016/TT-BTC ngày 10/11/2016 quy định mức thu, chế độ thu, nộp, quản lý và sử dụng phí thẩm định thiết kế kỹ thuật, phí thẩm định dự toán xây dựng; | 0.036 |  |  |  | 1000 | 0.041 | 2000 | 0.029 | 1454.6456 | 0.036
8 | 11 | Phí thẩm định dự toán xây dựng |  |  | 0.033 | x Gxd | 480033048.5692 | 480033048.5692 |  | 0.033 |  |  |  | 1000 | 0.038 | 2000 | 0.028 | 1454.6456 | 0.033
9 | 12 | Phí thẩm duyệt PCCC |  |  | 0.00169 | x TDT | 36366861.4857 | 36366861.4857 | TT số 258/2016/TT-BTC ngày 11/11/2016 quy định mức thu, chế độ thu, nộp, QL và sử dụng phí thẩm duyệt thiết kế về PCCC; | 0.00169 |  |  |  | 1000 | 0.00194 | 5000 | 0.00108 | 2151.8853 | 0.00169
10 | 13 | Chi phí đăng kiểm, quan trắc biến dạng công trình |  |  | Tạm tính |  | 181818181.8182 | 200000000
11 | 14 | Lãi vay trong thời gian xây dựng |  |  | Tạm tính |  | 33205032846 | 33205032846
12 | 15 | Chi phí hạng mục chung |  |  | Theo bảng tính |  | 50912596060.371 | 56003855666.4081 |  |  |  | Không | <= Chi phí giám sát đánh giá đầu tư
12 | 15 | Ko xét |  |  |  |  | Ko xét | Ko xét | TT số 22/2010/TT-BKH ngày 02/12/2010 quy định về định mức chi phí giám sát, đánh giá đầu tư; | 1 |  | >=30% Vốn nhà nước
|  | Ko xét |  |  | 20 | x Gqlda | Ko xét | Ko xét
|  | Ko xét |  |  | 5 | x Gqlda | Ko xét | Ko xét
|  | Ko xét |  |  | 10 | x Gqlda | Ko xét | Ko xét
|  | Ko xét |  |  | 2 | x Gqlda | Ko xét | Ko xét
|  | Ko xét |  |  | 2 | x Gqlda | Ko xét | Ko xét
|  | Ko xét |  |  | 3 | x Gqlda | Ko xét | Ko xét
|  | Ko xét |  |  | 3 | x Gqlda | Ko xét | Ko xét
|  | Ko xét |  |  | 6 | x Gqlda | Ko xét | Ko xét
|  | Ko xét |  |  | 3 | x Gqlda | Ko xét | Ko xét
|  | Ko xét |  |  | 2 | x Gqlda | Ko xét | Ko xét
|  | Ko xét |  |  | 6 | x Gqlda | Ko xét | Ko xét
|  | Ko xét |  |  | 6 | x Gqlda | Ko xét | Ko xét
|  | Ko xét |  |  | 4 | x Gqlda | Ko xét | Ko xét
|  | Ko xét |  |  | 2 | x Gqlda | Ko xét | Ko xét |  |  |  | Không điều chỉnh
12 | 15 | Ko xét |  |  | 0.034 | x TDT được duyệt (chưa có thuế GTGT) | Ko xét | Ko xét | QĐ số 79/QĐ-BXD ngày 15/02/2017 của Bộ Xây dựng v/v công bố định mức chi phí QLDA và tư vấn ĐTXD công trình; | 0.034 | 0 | Không | <= Chi phí quy đổi vốn đầu tư xây dựng | 1000 | 0.037 | 2000 | 0.034 | 1961.0168 | 0.034
VI | VII | Chi phí dự phòng |  |  | Gdp |  | 186248236815.4829 | 204873060497.0312 |  |  |  |  | 1.961e+12
1 | 1 | Dự phòng phí (cho yếu tố khối lượng công việc phát sinh) |  |  | (I+II+III+IV+V) x 10% |  | 173982472879.0878 | 191380720166.9966 | TT số 06/2016/TT-BXD ngày 10/03/2016 của BXD hường dẫn xác định và quản lý chi phí đầu tư XD; | 10 |  |  | ↑↑↑↑↑ Nhập giá trị tổng mức đầu tư (trước thuế) được phê duyệt để tính chi phí quy đổi vốn đầu tư
2 | 2 | Dự phòng phí (cho yếu tố trượt giá) |  |  | Theo bảng tính |  | 12265763936.3952 | 13492340330.0347 |  |  |  | Có | <= Dự phòng phí (cho yếu tố trượt giá)
TỔNG CỘNG |  |  |  |  | (I+II+III+IV+V+VI) |  | 1.961e+12 | 2.1519e+12
LÀM TRÒN | [7 empty] | 2151885295000 |  |  |  |  | Nhập CP xây dựng trước thuế trong tổng mức đầu tư xây dựng của dự án được phê duyệt ↓↓↓↓↓
Paste giá trị ở đây ↓↓↓↓↓
[8 empty] | 2.1519e+12 |  |  |  |  | 1.4546e+12
[7 empty] | 5.2 | <= Hệ số chi phí chung theo TT 06/2016

## CP.HMC
BẢNG TỔNG HỢP CHI PHÍ HẠNG MỤC CHUNG
| CÔNG TRÌNH | : | CHUNG CƯ CAO TẦNG KẾT HỢP THƯƠNG MẠI - DỊCH VỤ
| ĐỊA ĐIỂM | : | LÔ CHUNG CƯ D3 VÀ D4 KHU DÂN CƯ PHÚ LỢI - PHƯỜNG 07 - QUẬN 08 - TP.HỒ CHÍ MINH
STT | TÊN HẠNG MỤC |  |  | CHI PHÍ XÂY DỰNG | CHI PHÍ HẠNG MỤC CHUNG |  | THUẾ VAT 10% | CHI PHÍ HẠNG MỤC CHUNG SAU THUẾ
|  |  |  | TRƯỚC THUẾ (G) | CHI PHÍ NHÀ TẠM =1%*(G) | CHI PHÍ KHÔNG XÁC ĐỊNH KLTK =2,5%*(G)
1 | Cọc nhồi tường vây |  |  | 33285768160 | 332857681.6 | 832144204 | 116500188.56 | 1281502074.16
2 | Biện pháp chắn đất cho kết cấu hầm |  |  | 15240968550 | 152409685.5 | 381024213.75 | 53343389.925 | 586777289.175
3 | Kết cấu móng hầm |  |  | 152230384098.4332 | 1522303840.9843 | 3805759602.4608 | 532806344.3445 | 5860869787.7897
4 | Kết cấu thân nhà |  |  | 333993884581.4913 | 3339938845.8149 | 8349847114.5373 | 1168978596.0352 | 12858764556.3874
5 | Kiến trúc |  |  | 636660762334.9346 | 6366607623.3493 | 15916519058.3734 | 2228312668.1723 | 24511439349.895
6 | Hệ thống cấp, thoát nước |  |  | 4558800000 | 45588000 | 113970000 | 15955800 | 175513800
7 | Hệ thống cấp nước PCCC |  |  | 14825286077.5603 | 148252860.7756 | 370632151.939 | 51888501.2715 | 570773513.9861
8 | Hệ thống báo cháy |  |  | 15480469000 | 154804690 | 387011725 | 54181641.5 | 595998056.5
9 | Hệ thống điện trung thế - hạ thế |  |  | 9565300000 | 95653000 | 239132500 | 33478550 | 368264050
10 | Hệ thống điện |  |  | 50675807477.5154 | 506758074.7752 | 1266895186.9379 | 177365326.1713 | 1951018587.8843
11 | Hệ thống chống sét |  |  | 122844160486.626 | 1228441604.8663 | 3071104012.1657 | 429954561.7032 | 4729500178.7351
12 | Hệ thống tel + tivi |  |  | 19355668534.313 | 193556685.3431 | 483891713.3578 | 67744839.8701 | 745193238.5711
13 | Hệ thống camera |  |  | 1451940984.8277 | 14519409.8483 | 36298524.6207 | 5081793.4469 | 55899727.9159
14 | Hệ thống điều hòa không khí + thông gió + tăng áp |  |  | 1215800000 | 12158000 | 30395000 | 4255300 | 46808300
15 | Hệ thống hút gió tầng hầm |  |  | 43260601439.1832 | 432606014.3918 | 1081515035.9796 | 151412105.0371 | 1665533155.4086
| TỔNG CỘNG |  |  | 1.4546e+12 | 14546456017.2488 | 36366140043.1221 | 5091259606.0371 | 56003855666.4081

## X.LAP
BẢNG TỔNG HỢP CHI PHÍ XÂY LẮP
| CÔNG TRÌNH | : | CHUNG CƯ CAO TẦNG KẾT HỢP THƯƠNG MẠI - DỊCH VỤ
| ĐỊA ĐIỂM | : | LÔ CHUNG CƯ D3 VÀ D4 KHU DÂN CƯ PHÚ LỢI - PHƯỜNG 07 - QUẬN 08 - TP.HỒ CHÍ MINH
STT | TÊN HẠNG MỤC |  |  | THÀNH TIỀN TRƯỚC THUẾ | THUẾ VAT | THÀNH TIỀN SAU THUẾ
1 | Cọc nhồi tường vây |  |  | 33285768160 | 3328576816 | 36614344976 | 41979988425.76 | -5365643449.76
2 | Biện pháp chắn đất cho kết cấu hầm |  |  | 15240968550 | 1524096855 | 16765065405 | 19932416059.05 | -3167350654.05
3 | Kết cấu móng hầm |  |  | 152230384098.4332 | 15223038409.8433 | 167453422508.2765 | 173451353696.61 | -5997931188.3335
4 | Kết cấu thân nhà |  |  | 333993884581.4913 | 33399388458.1491 | 367393273039.6404 | 379672910856.25 | -12279637816.6096
5 | Kiến trúc |  |  | 636660762334.9346 | 63666076233.4935 | 700326838568.428 | 734199588487.3101 | -33872749918.8821
6 | Hệ thống cấp, thoát nước |  |  | 14825286077.5603 | 1482528607.756 | 16307814685.3164 | 22154930952 | -5847116266.6836
7 | Hệ thống cấp nước PCCC |  |  | 15480469000 | 1548046900 | 17028515900 | 19865201059 | -2836685159
8 | Hệ thống báo cháy |  |  | 9565300000 | 956530000 | 10521830000 | 11293648300 | -771818300
9 | Hệ thống điện trung thế - hạ thế |  |  | 50675807477.5154 | 5067580747.7515 | 55743388225.2669 | 58963805252 | -3220417026.7331
10 | Hệ thống điện |  |  | 122844160486.626 | 12284416048.6626 | 135128576535.2886 | 132993755388.835 | 2134821146.4536
11 | Hệ thống chống sét |  |  | 1215800000 | 121580000 | 1337380000 | 1039673800 | 297706200
12 | Hệ thống tel + tivi |  |  | 19355668534.313 | 1935566853.4313 | 21291235387.7443 | 22999565556.759 | -1708330169.0147
13 | Hệ thống camera |  |  | 1451940984.8277 | 145194098.4828 | 1597135083.3105 | 1741056354.73 | -143921271.4195
14 | Hệ thống điều hòa không khí + thông gió + tăng áp |  |  | 43260601439.1832 | 4326060143.9183 | 47586661583.1016 | 49927782011.36 | -2341120428.2584
15 | Hệ thống hút gió tầng hầm |  |  | 4558800000 | 455880000 | 5014680000 | 5169260800 | -154580800
| CỘNG |  |  | 1.4546e+12 | 145464560172.4885 | 1.6001e+12

## T.BI
BẢNG TỔNG HỢP CHI PHÍ THIẾT BỊ
| CÔNG TRÌNH | : | CHUNG CƯ CAO TẦNG KẾT HỢP THƯƠNG MẠI - DỊCH VỤ
| ĐỊA ĐIỂM | : | LÔ CHUNG CƯ D3 VÀ D4 KHU DÂN CƯ PHÚ LỢI - PHƯỜNG 07 - QUẬN 08 - TP.HỒ CHÍ MINH
STT | TÊN HẠNG MỤC |  |  | ĐƠN VỊ | SỐ LƯỢNG | ĐƠN GIÁ TRƯỚC THUẾ | THÀNH TIỀN TRƯỚC THUẾ
I- HỆ THỐNG THANG MÁY + THANG NÂNG PHỤC VỤ
1 | Thang tải hàng, 25 điểm dừng |  |  | bộ | 9 | 1685000000 | 15165000000
2 | Thang tải khách, 25 điểm dừng |  |  | bộ | 20 | 1618000000 | 32360000000
II- HỆ THỐNG CHỮA CHÁY
1 | Động cơ điện; Q= 85l/s; H= 126m cột nước |  |  | bộ | 12 | 420000000 | 5040000000
2 | Bơm Diesel LOMBARDINI 65HP ; Đầu bơm PENTAX -; Công suất Q= 115m3/h ; H= 85m ; bao gồm Acqui , bồn dầu |  |  | bộ | 6 | 295000000 | 1770000000
3 | Bơm động cơ điện duy trì áp 7.5HP; Q=7 m3/h |  |  | bộ | 6 | 22000000 | 132000000
4 | Tủ điện điều khiển cho 3 bơm chữa cháy |  |  | bộ | 6 | 25000000 | 150000000
5 | Bồn điều áp 50 lít |  |  | cái | 12 | 7500000 | 90000000
6 | Bộ tiêu lệnh nội qui PCCC |  |  | cái | 240 | 40000 | 9600000
7 | Bình chữa cháy bột khô,ABC - 8 kg |  |  | cái | 540 | 370000 | 199800000
8 | Bình chữa cháy Co2 - 5kg |  |  | bình | 540 | 600000 | 324000000
III- HỆ THỐNG BÁO CHÁY
1 | Trung tâm báo cháy 32 ZONES - 24VDC; HCP-1008E |  |  | bộ | 5 | 45000000 | 225000000
IV- HỆ THỐNG ĐIỆN + ĐIỆN TRUNG THẾ + HẠ THẾ
1 | Máy biến áp dầu 3 pha 12(22)/0,4-0,23KV 1250KVA |  |  | bộ | 12 | 824061250 | 9888735000
2 | Bộ tụ bù 450KVAR điều khiển 6 cấp |  |  | bộ | 12 | 26360000 | 316320000
3 | Máy biến áp loại khô 3P 4 dây, 15-22Kv/ 0.4Kv, 50 Hz 1000 KVA, ± 2x2.5%. |  |  | bộ | 12 | 815645400 | 9787744800
4 | Máy phát điện dự phòng 1250KVA - bao gồm cách âm, xử lý khói & giải nhiệt máy |  |  | bộ | 9 | 5167272727 | 46505454543
5 | Bộ tụ bù 150KVAR điều khiển 5 cấp |  |  | bộ | 12 | 9800000 | 117600000
6 | Máy nước nóng gián tiếp 1500-2000W |  |  | bộ | 2100 | 1980000 | 4158000000
7 | Máy nước nóng trực tiếp 3000W |  |  | bộ | 234 | 2630000 | 615420000
V- HỆ THỐNG CHỐNG SÉT
1 | Kim thu sét INGESCO 2.1 |  |  | bộ | 6 | 14500000 | 87000000
VI- HỆ THỐNG ĐIỀU HÒA KHÔNG KHÍ
1 | Máy lạnh 2 cục 1,0HP |  |  | bộ | 4200 | 8972727.2727 | 37685454545.4546
2 | Máy lạnh 2 cục 2,0HP |  |  | bộ | 20 | 14031818.1818 | 280636363.6364
3 | Máy lạnh 2 cục 2,5HP |  |  | bộ | 14 | 18327272.7273 | 256581818.1818
VI- HỆ THỐNG CAMERA
1 | Dome Camera màu digital, độ phân giải cao, 520TVL, 0,06lx - 24 VAC - 50Hz, chống phá họai day/night, Auto pan - focus zoom (VDC-DPN9585P) |  |  | bộ | 200 | 33735375 | 6747075000
2 | Màn hình LCD màu: 15", độ phân giải 500TVL, điện áp 12V-DC bao gồm cả adaptor (Spot) |  |  | bộ | 12 | 23664900 | 283978800
3 | Màn hình LCD màu: 19", độ phân giải 500TVL, điện áp 12V-DC bao gồm cả adaptor (Main) |  |  | bộ | 12 | 26797300 | 321567600
4 | Camera màu digital, độ phân giải cao, 1/4" CCD, 520TVL, 0,06lx - 24 VAC - 50Hz, chống nước IP-66, day/night, Auto pan - focus zoom (VCC-XZ200P) |  |  | bộ | 34 | 20303300 | 690312200
5 | Bộ ghi hình kỹ thuật số - (Digital video recoder) 16 kênh - ổ cứng 1,0TG - DSR-5016PA |  |  | bộ | 12 | 46298400 | 555580800
6 | Bộ điều khiển (controller) zoom và pan |  |  | bộ | 12 | 30044300 | 360531600
7 | Phần mềm điều khiển |  |  | bộ | 6 | 28650000 | 171900000
I- HỆ THỐNG CẤP THOÁT NƯỚC
1 | Bảng điều khiển cụm bơm |  |  | bộ | 12 | 25000000 | 300000000
2 | Bơm chìm 2HP |  |  | cái | 24 | 21451500 | 514836000
3 | Bơm điện 40HP |  |  | bộ | 12 | 128415000 | 1540980000
Chi phí thiết bị trước thuế | [6 empty] | 176651109070.2727
Thuế VAT 10% | [6 empty] | 17665110907.0273
Chi phí thiết bị sau thuế | [6 empty] | 194316219977.3

## DP2
| BẢNG TÍNH CHI PHÍ DỰ PHÒNG CHO YẾU TỐ TRƯỢT GIÁ | [6 empty] | CHỌN C.TRÌNH Ở HN HOẶC HCM |  | Hồ Chí Minh
| CÔNG TRÌNH | : | CHUNG CƯ CAO TẦNG KẾT HỢP THƯƠNG MẠI - DỊCH VỤ
| ĐỊA ĐIỂM | : | LÔ CHUNG CƯ D3 VÀ D4 KHU DÂN CƯ PHÚ LỢI - PHƯỜNG 07 - QUẬN 08 - TP.HỒ CHÍ MINH |  |  |  |  | CÔNG TRÌNH Ở TP. HỒ CHÍ MINH |  | Phải nhập giá trị đầu vào
[8 empty] | Loại CT | Công trình nhà chung cư cao tầng
STT | MÃ HIỆU | NỘI DUNG CHI PHÍ |  | KÝ HIỆU | GIÁ TRỊ |  |  | Bắt đầu | Năm 2019
1 | CP1 | Chi phí xây dựng công trình |  | Gxd | 1.6001e+12
2 | CP2 | Chi phí thiết bị |  | Gtb | 194316219977.3 |  |  | CÔNG TRÌNH Ở TP. HÀ NỘI
3 | CP3 | Chi phí quản lý dự án |  | Gqlda | 16492409746.139 |  |  | Loại CT | Nhà ở từ 20 đến 25 tầng
4 | CP4 | Chi phí tư vấn xây dựng |  | Gtv | 50131814331.7135 |  |  | Bắt đầu | Năm 2019
5 | CP5 | Chi phí khác |  | Gk | 98597430554.0753
| CP6 | Tổng chi phí đầu tư |  |  | 1.947e+12
DỰ PHÒNG DO YẾU TỐ TRƯỢT GIÁ (GDP2):
GDP2 = ∑Tt=1(VT - Lvayt)[(IXDCTbq ± ∆IXDCT)t - 1]
| T | : | Độ dài thời gian thực hiện dự án đầu tư xây dựng, T>1 (năm);
| t | : | Số thứ tự năm phân bổ vốn theo kế hoạch thực hiện dự án, t = 1÷T;
| VT | : | Vốn đầu tư trước dự phòng theo kế hoạch thực hiện trong năm thứ t;
| Lvayt | : | Chi phí lãi vay của vốn đầu tư thực hiện theo kế hoạch trong năm thứ t;
| IXDCTbq | : | Chỉ số giá xây dựng sử dụng tính dự phòng cho yếu tố trượt giá;
| ∆IXDCT | : | Mức biến động bình quân của chỉ số giá xây dựng theo năm xây dựng công trình so với mức độ trượt giá bình quân của năm đã tính;
| T | : | Số năm (năm gần nhất so với thời Điểm tính toán sử dụng để xác định IXDCTbq; T≥3;
| In | : | Chỉ số giá xây dựng năm thứ n được lựa chọn;
| In+1 | : | Chỉ số giá xây dựng năm thứ n+1;
STT | NỘI DUNG DIỄN GIẢI |  |  | CÁCH TÍNH | KẾT QUẢ | TỶ LỆ % | KÝ HIỆU
I | CHỈ SỐ GIÁ GỐC (LẤY THEO CHỈ SỐ GIÁ XÂY DỰNG) - In
| Năm 2015 |  |  |  | 100 |  | a1
| Năm 2016 |  |  |  | 96.94 |  | a2
| Năm 2017 |  |  |  | 98.98 |  | a3
| Năm 2018 |  |  |  | 100.74 |  | a4
II | CHỈ SỐ TRƯỢT GIÁ LIÊN HOÀN (NĂM SAU/NĂM TRƯỚC) - In+1/In
| Năm 2016/Năm 2015 |  |  | a2/a1 | 0.969 | -3.1% | b1
| Năm 2017/Năm 2016 |  |  | a3/a2 | 1.021 | 2.1% | b2
| Năm 2018/Năm 2017 |  |  | a4/a3 | 1.018 | 1.8% | b3
III | CHỈ SỐ GIÁ BÌNH QUÂN HÀNG NĂM (4 NĂM TRƯỚC THỜI ĐIỂM LẬP DỰ ÁN) - IXDCTbq |  |  | (b1+b2+b3)/3 | 1.003 | 0.3% | c
IV | CHỈ SỐ TRƯỢT GIÁ TỪNG NĂM
1 | Năm thứ nhất: 2019 |  |  | c | 1.003 |  | d1
2 | Năm thứ 2: 2020 |  |  | c*d1 | 1.006 |  | d2
3 | Năm thứ 3: 2021 |  |  | c*d2 | 1.009 |  | d3
V | MỨC VỐN ĐẦU TƯ PHÂN BỔ TỪNG NĂM - VT |  |  | 100% | 1.947e+12 | 100 | E
1 | Năm 2019 |  |  | 15% | 292051835177.3948 | 15 | e1 | 15 | <= Nhập % mức vốn phân bổ
2 | Năm 2020 |  |  | 35% | 681454282080.5878 | 35 | e2 | 35
3 | Năm 2021 |  |  | 50% | 973506117257.9827 | 50 | e3
VI | MỨC LÃI VAY PHÂN BỔ TỪNG NĂM - LVayt |  |  | 100% | 33205032846 | 100 | F
1 | Năm 2019 |  |  | 15% | 4980754926.9 | 15 | f1
2 | Năm 2020 |  |  | 35% | 11621761496.1 | 35 | f2
3 | Năm 2021 |  |  | 50% | 16602516423 | 50 | f3
VII | VỐN ĐẦU TƯ PHÂN BỔ TỪNG NĂM - (VT - LVayt) |  |  | E-F | 1.9138e+12 |  | G
1 | Năm 2019 |  |  | e1-f1 | 287071080250.4948 |  | g1
2 | Năm 2020 |  |  | e2-f2 | 669832520584.4878 |  | g2
3 | Năm 2021 |  |  | e3-f3 | 956903600834.9827 |  | g3
VI | XÁC ĐỊNH PHÂN BỔ VỐN HÀNG NĂM ĐÃ BAO GỒM TRƯỢT GIÁ
1 | Trượt giá theo lượng vốn năm 2019 |  |  | d1*g1 | 287932293000 |  | h1
2 | Trượt giá theo lượng vốn năm 2020 |  |  | d2*g2 | 673851516000 |  | h2
3 | Trượt giá theo lượng vốn năm 2021 |  |  | d3*g3 | 965515733000 |  | h3
| Trượt giá tích luỹ cả dự án |  |  | h1+h2+h3 | 1927299542000 |  | H
VII | TỶ LỆ DỰ PHÒNG CHO YẾU TỐ TRƯỢT GIÁ (THỜI GIAN THỰC HIỆN > 1NĂM) |  |  | H-G | 13492340330.0347 | 0.705%
BẢNG TÍNH CHI PHÍ DỰ PHÒNG CHO YẾU TỐ TRƯỢT GIÁ
| CÔNG TRÌNH | : | CHUNG CƯ CAO TẦNG KẾT HỢP THƯƠNG MẠI - DỊCH VỤ
| ĐỊA ĐIỂM | : | LÔ CHUNG CƯ D3 VÀ D4 KHU DÂN CƯ PHÚ LỢI - PHƯỜNG 07 - QUẬN 08 - TP.HỒ CHÍ MINH
STT | MÃ HiỆU | NỘI DUNG CHI PHÍ |  | KÝ HIỆU | GIÁ TRỊ
1 | CP1 | Chi phí xây dựng công trình |  | Gxd | 1.6001e+12
2 | CP2 | Chi phí thiết bị |  | Gtb | 194316219977.3
3 | CP3 | Chi phí quản lý dự án |  | Gqlda | 16492409746.139
4 | CP4 | Chi phí tư vấn xây dựng |  | Gtv | 50131814331.7135
5 | CP5 | Chi phí khác |  | Gk | 98597430554.0753
| CP6 | Tổng chi phí đầu tư |  |  | 1.947e+12
STT | NỘI DUNG DIỄN GIẢI |  |  | CÁCH TÍNH | KẾT QUẢ | TỶ LỆ % | KÝ HIỆU
I | CHỈ SỐ GIÁ GỐC (LẤY THEO THÀNH PHỐ HỒ CHÍ MINH) - In
| Quý III-2017 |  |  |  | 102.34 |  | a1
| Quý IV-2017 |  |  |  | 101.87 |  | a2
| Quý I-2018 |  |  |  | 102.25 |  | a3
| Quý II-2018 |  |  |  | 102.83 |  | a4
II | CHỈ SỐ TRƯỢT GIÁ LIÊN HOÀN (QUÝ SAU/QUÝ TRƯỚC) - In+1/In
| Quý IV-2017/Quý III-2017 |  |  | a2/a1 | 0.995 | -0.5% | b1
| Quý I-2018/Quý IV-2017 |  |  | a3/a2 | 1.004 | 0.4% | b2
| Quý II-2018/Quý I-2018 |  |  | a4/a3 | 1.006 | 0.6% | b3
III | CHỈ SỐ GIÁ BÌNH QUÂN HÀNG QUÝ (4 QUÝ TRƯỚC THỜI ĐIỂM LẬP DỰ ÁN) - IXDCTbq |  |  | (b1+b2+b3)/3 | 1.002 | 0.2% | c
IV | CHỈ SỐ TRƯỢT GIÁ TỪNG QUÝ
1 | Quý III-2018 |  |  | c | 1.002 |  | d1
2 | Quý IV-2018 |  |  | c*d1 | 1.005 |  | d2
3 | Quý I-2019 |  |  | c*d2 | 1.008 |  | d3
V | MỨC VỐN ĐẦU TƯ PHÂN BỔ TỪNG QUÝ - Vt |  |  | 100% | 1.947e+12 |  | E | 100 | %
1 | Quý III-2018 |  |  | 30% | 584103670354.7896 |  | e1 | 30 | %
2 | Quý IV-2018 |  |  | 40% | 778804893806.3862 |  | e2 | 40 | %
3 | Quý I-2019 |  |  | 30% | 584103670354.7896 |  | e3 | 30 | %
VI | MỨC LÃI VAY PHÂN BỔ TỪNG QUÝ - LVayt |  |  | 100% | 19470122345.1597 |  | F | 100 | %
1 | Quý III-2018 |  |  | 30% | 9961509853.8 |  | f1 | 30 | %
2 | Quý IV-2018 |  |  | 40% | 13282013138.4 |  | f2 | 40 | %
3 | Quý I-2019 |  |  | 30% | 9961509853.8 |  | f3 | 30 | %
VII | VỐN ĐẦU TƯ PHÂN BỔ TỪNG QUÝ - (Vt - LVayt) |  |  | E-F | 1.9275e+12 |  | G
1 | Quý III-2018 |  |  | e1-f1 | 574142160500.9895 |  | g1
2 | Quý IV-2018 |  |  | e2-f2 | 765522880667.9862 |  | g2
3 | Quý I-2019 |  |  | e3-f3 | 574142160500.9895 |  | g3
VI | XÁC ĐỊNH PHÂN BỔ VỐN HÀNG QUÝ ĐÃ BAO GỒM TRƯỢT GIÁ
1 | Trượt giá theo lượng vốn: Quý III-2018 |  |  | d1*g1 | 575290445000 |  | h1
2 | Trượt giá theo lượng vốn: Quý IV-2018 |  |  | d2*g2 | 769350495000 |  | h2
3 | Trượt giá theo lượng vốn: Quý I-2019 |  |  | d3*g3 | 578735298000 |  | h3
| Trượt giá tích luỹ cả dự án |  |  | h1+h2+h3 | 1923376238000 |  | H
VII | TỶ LỆ DỰ PHÒNG CHO YẾU TỐ TRƯỢT GIÁ (THỜI GIAN THỰC HIỆN < 1NĂM) |  |  | H-G | -4165874170.8057 | -0.2161%
𝑰_𝑿𝑫𝑪𝑻𝒃𝒒=(∑_(𝒏−𝟏)^𝑻▒𝑰_(𝒏+𝟏)/𝑰_𝒏 )/𝑻
Note on F74: Link bên bảng CSG-HCM&HN

## CSG (hidden)
CHỈ SỐ GIÁ XÂY DỰNG CÔNG TRÌNH - HỒ CHÍ MINH
Đơn vị tính: %
STT | LOẠI CÔNG TRÌNH | Năm 2014 | Năm 2015 | Năm 2015 | Năm 2016 | Năm 2017 | Năm 2018 | Năm 2019 | Năm 2020 | Năm 2021 | Năm 2022 | Năm 2023 | Năm 2024 | Năm 2025 | Năm 2026 | Năm 2027 | Năm 2028 | Năm 2029 | Năm 2030 | Năm 2031 | Năm 2032
I | CÔNG TRÌNH XÂY DỰNG DÂN DỤNG | Năm 2014: 112.3; Năm 2015: 116.43; Năm 2015: 100; Năm 2016: 97.51; Năm 2017: 100.91; Năm 2018: 103.05
1 | Công trình nhà ở
| Công trình nhà chung cư thấp tầng | Năm 2014: 114.68; Năm 2015: 117.13
| Công trình nhà chung cư cao tầng | Năm 2014: 114.63; Năm 2015: 117.88; Năm 2015: 100; Năm 2016: 96.94; Năm 2017: 98.98; Năm 2018: 100.74
| Công trình nhà tái định cư | Năm 2014: 115.06; Năm 2015: 116.05
2 | Công trình giáo dục
| Công trình trường mầm non | Năm 2014: 113.93; Năm 2015: 117.06; Năm 2015: 100; Năm 2016: 97.72; Năm 2017: 100.3; Năm 2018: 102.43 |  |  | Dòng | Cột | Giá trị
| Công trình trường tiểu học | Năm 2014: 109.87; Năm 2015: 114.08; Năm 2015: 100; Năm 2016: 98.09; Năm 2017: 101.87; Năm 2018: 103.82 |  | Năm 2019 | 4 | 5 | 0
| Công trình trường trung học cơ sở | Năm 2014: 111.81; Năm 2015: 115.89; Năm 2015: 100; Năm 2016: 97.92; Năm 2017: 102.45; Năm 2018: 104.42 |  | Năm 2018 | 4 | 4 | 100.74
| Công trình trường trung học phổ thông | Năm 2014: 115.82; Năm 2015: 118.64; Năm 2015: 100; Năm 2016: 98.25; Năm 2017: 101.24; Năm 2018: 103.05 |  | Năm 2017 | 4 | 3 | 98.98
| Công trình trường cao đẳng và đại học | Năm 2015: 100; Năm 2016: 97.23; Năm 2017: 99.75; Năm 2018: 101.54 |  | Năm 2016 | 4 | 2 | 96.94
3 | Công trình y tế | [21 empty] | Năm 2015 | 4 | 1 | 100
| Bệnh viện đa khoa quận, huyện | Năm 2014: 111.61; Năm 2015: 115.81; Năm 2015: 100; Năm 2016: 97.05; Năm 2017: 99.89; Năm 2018: 102.94
| Trung tâm y tế dự phòng quận, huyện | Năm 2014: 113.15; Năm 2015: 116.6; Năm 2015: 100; Năm 2016: 98.13; Năm 2017: 102.04; Năm 2018: 104.05
4 | Công trình thể thao
| Công trình nhà thi đấu đa năng | Năm 2014: 110.7; Năm 2015: 114.47; Năm 2015: 100; Năm 2016: 97.38; Năm 2017: 101.35; Năm 2018: 104.31
5 | Công trình văn hoá
| Công trình tượng đài | Năm 2014: 107.85; Năm 2015: 116.55
| Công trình đài tưởng niệm | Năm 2014: 112.44; Năm 2015: 120.58
| Công trình trung tâm nghệ thuật | Năm 2014: 107.47; Năm 2015: 112.51
| Trung tâm nghệ thuật, nhà hát, nhà văn hóa | Năm 2015: 100; Năm 2016: 96.51; Năm 2017: 100.32; Năm 2018: 102.32
6 | Công trình thương mại, dịch vụ
| Khách sạn | Năm 2015: 100; Năm 2016: 97.62; Năm 2017: 99.94; Năm 2018: 101.95
7 | Công trình trụ sở cơ quan nhà nước
| Trụ sở ủy ban nhân dân phường xã | Năm 2014: 113.23; Năm 2015: 116.7; Năm 2015: 100; Năm 2016: 97.78; Năm 2017: 100.83; Năm 2018: 102.48
| Trụ sở các Sở, Ban, Ngành | Năm 2015: 100; Năm 2016: 97.03; Năm 2017: 102.85; Năm 2018: 105.64
II | CÔNG TRÌNH CÔNG NGHIỆP | Năm 2014: 108.66; Năm 2015: 112.27; Năm 2015: 100; Năm 2016: 96.82; Năm 2017: 100.12; Năm 2018: 105.57
1 | Nhà kho, nhà xưởng | Năm 2015: 100; Năm 2016: 98.27; Năm 2017: 101.72; Năm 2018: 104.41
2 | Đường dây | Năm 2014: 111.37; Năm 2015: 115.07; Năm 2015: 100; Năm 2016: 93.2; Năm 2017: 97.45; Năm 2018: 106.95
3 | Trạm biến áp | Năm 2014: 105.95; Năm 2015: 109.47; Năm 2015: 100; Năm 2016: 98.98; Năm 2017: 101.19; Năm 2018: 105.35
III | CÔNG TRÌNH HẠ TẦNG | Năm 2014: 113.19; Năm 2015: 116.06; Năm 2015: 100; Năm 2016: 98.37; Năm 2017: 106.27; Năm 2018: 110.37
1 | Công trình mạng cấp nước | Năm 2014: 114.75; Năm 2015: 115.34; Năm 2015: 100; Năm 2016: 99.3; Năm 2017: 106.24; Năm 2018: 107.23
2 | Công trình mạng thoát nước | Năm 2014: 112.82; Năm 2015: 115.16; Năm 2015: 100; Năm 2016: 101.86; Năm 2017: 114.2; Năm 2018: 117.45
3 | Công trình chiếu sáng | Năm 2014: 112; Năm 2015: 117.67; Năm 2015: 100; Năm 2016: 93.94; Năm 2017: 98.38; Năm 2018: 106.43
IV | CÔNG TRÌNH GIAO THÔNG | Năm 2014: 112.92; Năm 2015: 115.45; Năm 2015: 100; Năm 2016: 96.78; Năm 2017: 105.72; Năm 2018: 110.03
1 | Công trình đường bộ
| Đường nhựa asphan, đường thấm nhập nhựa, đường láng nhựa | Năm 2014: 115.5; Năm 2015: 117.41; Năm 2015: 100; Năm 2016: 94.95; Năm 2017: 116.35; Năm 2018: 124.36
| Đường bê tông xi măng | Năm 2014: 108.46; Năm 2015: 118.14; Năm 2015: 100; Năm 2016: 99.06; Năm 2017: 112.18; Năm 2018: 117.59
2 | Công trình cầu
| Cầu vượt qua đường | Năm 2014: 110.79; Năm 2015: 112.13; Năm 2015: 100; Năm 2016: 96.89; Năm 2017: 102.82; Năm 2018: 106.5
| Cầu đơn giản 1 nhịp | Năm 2014: 113.08; Năm 2015: 113.4; Năm 2015: 100; Năm 2016: 96.74; Năm 2017: 101.87; Năm 2018: 104.85
| Cầu liên tục nhiều nhịp | Năm 2014: 116.77; Năm 2015: 116.17; Năm 2015: 100; Năm 2016: 96.04; Năm 2017: 98.85; Năm 2018: 102.31
3 | Công trình hầm
| Hầm đi bộ | Năm 2015: 100; Năm 2016: 97; Năm 2017: 102.26; Năm 2018: 104.57
V | CÔNG TRÌNH THUỶ LỢI | Năm 2014: 109.83; Năm 2015: 112.77; Năm 2015: 100; Năm 2016: 99.03; Năm 2017: 115.71; Năm 2018: 117.18
1 | Công trình cống | Năm 2014: 111.42; Năm 2015: 110.9
2 | Công trình kênh bê tông xi măng | Năm 2014: 108.67; Năm 2015: 112.87; Năm 2015: 100; Năm 2016: 98.66; Năm 2017: 100.46; Năm 2018: 101.5
3 | Công trình trên kênh và bờ bao các loại | Năm 2014: 109.41; Năm 2015: 114.53; Năm 2015: 100; Năm 2016: 99.39; Năm 2017: 130.95; Năm 2018: 132.86
CHỈ SỐ GIÁ XÂY DỰNG CÔNG TRÌNH - HÀ NỘI
|  | Năm 2018: Quý IV/2018; Năm 2019: Quý III/2019 | Đơn vị tính: %
STT | LOẠI CÔNG TRÌNH | Năm 2014 | Năm 2015 | Năm 2015 | Năm 2016 | Năm 2017 | Năm 2018 | Năm 2019 | Năm 2020 | Năm 2021 | Năm 2022 | Năm 2023 | Năm 2024 | Năm 2025 | Năm 2026 | Năm 2027 | Năm 2028 | Năm 2029 | Năm 2030 | Năm 2031 | Năm 2032
I | CÔNG TRÌNH XÂY DỰNG DÂN DỤNG
1 | Công trình nhà ở chung cư | Năm 2014: 96.93; Năm 2015: 95.87; Năm 2015: 100; Năm 2016: 99.39; Năm 2017: 99.99; Quý IV/2018 Năm 2018: 100.98; Quý III/2019 Năm 2019: 101.03
| Nhà ở dưới 8 tầng | Năm 2014: 97.63; Năm 2015: 96.54; Năm 2015: 100; Năm 2016: 99.44; Năm 2017: 100; Quý IV/2018 Năm 2018: 101; Quý III/2019 Năm 2019: 101.16
| Nhà ở từ 9 đến 15 tầng | Năm 2014: 96.44; Năm 2015: 95.36; Năm 2015: 100; Năm 2016: 99.42; Năm 2017: 99.94; Quý IV/2018 Năm 2018: 100.83; Quý III/2019 Năm 2019: 100.86 |  |  | Dòng | Cột | Giá trị
| Nhà ở từ 16 đến 19 tầng | Năm 2014: 96.25; Năm 2015: 95.09; Năm 2015: 100; Năm 2016: 99.4; Năm 2017: 100.04; Quý IV/2018 Năm 2018: 101.1; Quý III/2019 Năm 2019: 101.13 |  | Năm 2019 | 6 | 5 | 101.01
| Nhà ở từ 20 đến 25 tầng | Năm 2014: 97.35; Năm 2015: 96.41; Năm 2015: 100; Năm 2016: 99.29; Năm 2017: 99.99; Quý IV/2018 Năm 2018: 100.99; Quý III/2019 Năm 2019: 101.01 |  | Năm 2018 | 6 | 4 | 100.99
2 | Công trình nhà ở riêng lẻ | Năm 2015: 97.32; Năm 2015: 100; Năm 2016: 99.5313; Năm 2017: 99.6; Quý IV/2018 Năm 2018: 100.11; Quý III/2019 Năm 2019: 100.18 |  | Năm 2017 | 6 | 3 | 99.99
| Nhà 1 tầng, tường bao xây gạch, mái tôn | Năm 2015: 97.84; Năm 2015: 100; Năm 2016: 99.62; Năm 2017: 99.77; Quý IV/2018 Năm 2018: 100.21; Quý III/2019 Năm 2019: 100.27 |  | Năm 2016 | 6 | 2 | 99.29
| Nhà 1 tầng, căn hộ khép kín, kết cấu tường gạch chịu lực, mái BTCT đổ tại chỗ | Năm 2015: 98.15; Năm 2015: 100; Năm 2016: 99.44; Năm 2017: 99.64; Quý IV/2018 Năm 2018: 100.12; Quý III/2019 Năm 2019: 100.21 |  | Năm 2015 | 6 | 1 | 100
| Nhà từ 2 đến 3 tầng, kết cấu khung chịu lực BTCT; tường bao xây gạch; sàn, mái BTCT đổ tại chỗ | Năm 2015: 96.53; Năm 2015: 100; Năm 2016: 99.16; Năm 2017: 99.29; Quý IV/2018 Năm 2018: 99.82; Quý III/2019 Năm 2019: 99.87
| Nhà kiểu biệt thự từ 2 đến 3 tầng, kết cấu khung chịu lực BTCT; tường bao xây gạch; sàn, mái BTCT đổ tại chỗ | Năm 2015: 96.77; Năm 2015: 100; Năm 2016: 99.42; Năm 2017: 99.69; Quý IV/2018 Năm 2018: 100.31; Quý III/2019 Năm 2019: 100.34
3 | Công trình công cộng
| Công trình giáo dục | Năm 2014: 98.42; Năm 2015: 97.27; Năm 2015: 100; Năm 2016: 99.75; Năm 2017: 100.74; Quý IV/2018 Năm 2018: 101.66; Quý III/2019 Năm 2019: 101.71
| Công trình văn hóa | Năm 2014: 96.79; Năm 2015: 95.9; Năm 2015: 100; Năm 2016: 99.25; Năm 2017: 99.88; Quý IV/2018 Năm 2018: 100.96; Quý III/2019 Năm 2019: 100.99
| Trụ sở cơ quan, văn phòng | Năm 2014: 95.32; Năm 2015: 94.06; Năm 2015: 100; Năm 2016: 99.48; Năm 2017: 99.91; Quý IV/2018 Năm 2018: 100.79; Quý III/2019 Năm 2019: 100.81
| Công trình y tế | Năm 2014: 99.18; Năm 2015: 99.87; Năm 2015: 100; Năm 2016: 100.13; Năm 2017: 102.3; Quý IV/2018 Năm 2018: 103.18; Quý III/2019 Năm 2019: 103.24
II | CÔNG TRÌNH HẠ TẦNG KỸ THUẬT
1 | Công trình HTKT khu đô thị | Năm 2014: 101.3; Năm 2015: 100.57; Năm 2015: 100; Năm 2016: 97.22; Năm 2017: 97.04; Quý IV/2018 Năm 2018: 98.14; Quý III/2019 Năm 2019: 98.59
III | CÔNG TRÌNH THUỶ LỢI
1 | Công trình thủy lợi | Năm 2014: 101.54; Năm 2015: 99.22; Năm 2015: 100; Năm 2016: 99.31; Năm 2017: 100.6; Quý IV/2018 Năm 2018: 102.38; Quý III/2019 Năm 2019: 102.51
IV | CÔNG TRÌNH CÔNG NGHIỆP
1 | Công trình nhà xưởng | Năm 2014: 99.05; Năm 2015: 98.27; Năm 2015: 100; Năm 2016: 99.76; Năm 2017: 100.74; Quý IV/2018 Năm 2018: 102.15; Quý III/2019 Năm 2019: 102.46
V | CÔNG TRÌNH GIAO THÔNG
1 | Công trình đường bê tông Asphalt | Năm 2014: 103.82; Năm 2015: 99.77; Năm 2015: 100; Năm 2016: 99.06; Năm 2017: 97.21; Quý IV/2018 Năm 2018: 100.44; Quý III/2019 Năm 2019: 100.62
2 | Công trình cầu đường bộ | Năm 2014: 97.81; Năm 2015: 93.8; Năm 2015: 100; Năm 2016: 98.54; Năm 2017: 100.54; Quý IV/2018 Năm 2018: 103.9; Quý III/2019 Năm 2019: 103.89
CHỈ SỐ GIÁ XÂY DỰNG CÔNG TRÌNH - HỒ CHÍ MINH (QUÝ)
Đơn vị tính: %
STT | LOẠI CÔNG TRÌNH | Quý II/2017 |  | Quý III/2017 | Quý IV/2017 | Quý I/2018 | Quý II/2018 | Quý III/2018 | Quý IV/2018 | Quý I/2019 | Quý II/2019 | Quý III/2019 | Quý IV/2019 | Quý I/2020 | Quý II/2020 | Quý III/2020 | Quý IV/2020 | Quý I/2021 | Quý II/2021 | Quý III/2021 | Quý IV/2021
I | CÔNG TRÌNH XÂY DỰNG DÂN DỤNG | Năm 2014: 100.29; Năm 2015: 102.34; Năm 2016: 101.87; Năm 2017: 102.25; Quý IV/2018 Năm 2018: 102.83; Quý III/2019 Năm 2019: 103.33; Quý III/2019 Năm 2020: 103.8
1 | Công trình nhà ở
| Công trình nhà chung cư cao tầng | Năm 2014: 98.39; Năm 2015: 99.98; Năm 2016: 99.76; Năm 2017: 99.92; Quý IV/2018 Năm 2018: 100.38; Quý III/2019 Năm 2019: 101.15; Quý III/2019 Năm 2020: 101.49
2 | Công trình giáo dục
| Công trình trường mầm non | Năm 2014: 99.81; Năm 2015: 101.36; Năm 2016: 100.96; Năm 2017: 101.46; Quý IV/2018 Năm 2018: 102.06; Quý III/2019 Năm 2019: 102.82; Quý III/2019 Năm 2020: 103.37
| Công trình trường tiểu học | Năm 2014: 101.24; Năm 2015: 103.66; Năm 2016: 102.9; Năm 2017: 103.12; Quý IV/2018 Năm 2018: 103.73; Quý III/2019 Năm 2019: 103.96; Quý III/2019 Năm 2020: 104.47
| Công trình trường trung học cơ sở | Năm 2014: 101.83; Năm 2015: 104.55; Năm 2016: 103.56; Năm 2017: 103.79; Quý IV/2018 Năm 2018: 104.49; Quý III/2019 Năm 2019: 104.41; Quý III/2019 Năm 2020: 104.97
| Công trình trường trung học phổ thông | Năm 2014: 100.73; Năm 2015: 102.43; Năm 2016: 102.12; Năm 2017: 102.34; Quý IV/2018 Năm 2018: 102.91; Quý III/2019 Năm 2019: 103.25; Quý III/2019 Năm 2020: 103.68
| Công trình trường cao đẳng và đại học | Năm 2014: 99.18; Năm 2015: 100.72; Năm 2016: 100.49; Năm 2017: 100.71; Quý IV/2018 Năm 2018: 101.16; Quý III/2019 Năm 2019: 101.97; Quý III/2019 Năm 2020: 102.32
3 | Công trình y tế
| Bệnh viện | Năm 2014: 99.37; Năm 2015: 100.82; Năm 2016: 100.61; Năm 2017: 102.06; Quý IV/2018 Năm 2018: 102.54; Quý III/2019 Năm 2019: 103.4; Quý III/2019 Năm 2020: 103.76
| Trung tâm y tế dự phòng quận, huyện | Năm 2014: 101.45; Năm 2015: 103.61; Năm 2016: 102.97; Năm 2017: 103.32; Quý IV/2018 Năm 2018: 103.89; Quý III/2019 Năm 2019: 104.25; Quý III/2019 Năm 2020: 104.74
4 | Công trình thể thao
| Công trình nhà thi đấu đa năng | Năm 2014: 100.51; Năm 2015: 102.99; Năm 2016: 102.85; Năm 2017: 103.24; Quý IV/2018 Năm 2018: 104.08; Quý III/2019 Năm 2019: 104.68; Quý III/2019 Năm 2020: 105.26
5 | Công trình văn hoá
| Trung tâm nghệ thuật, nhà hát, nhà văn hóa | Năm 2014: 99.52; Năm 2015: 101.99; Năm 2016: 101.47; Năm 2017: 101.37; Quý IV/2018 Năm 2018: 102.02; Quý III/2019 Năm 2019: 102.7; Quý III/2019 Năm 2020: 103.19
6 | Công trình thương mại, dịch vụ
| Khách sạn | Năm 2014: 99.3; Năm 2015: 100.75; Năm 2016: 100.8; Năm 2017: 101.07; Quý IV/2018 Năm 2018: 101.53; Quý III/2019 Năm 2019: 102.44; Quý III/2019 Năm 2020: 102.78
7 | Công trình trụ sở cơ quan
| Trụ sở phường, xã | Năm 2014: 100.37; Năm 2015: 101.98; Năm 2016: 101.53; Năm 2017: 101.86; Quý IV/2018 Năm 2018: 102.35; Quý III/2019 Năm 2019: 102.66; Quý III/2019 Năm 2020: 103.05
| Trụ sở các Sở, Ban, Ngành | Năm 2014: 102.04; Năm 2015: 105.56; Năm 2016: 104.23; Năm 2017: 104.94; Quý IV/2018 Năm 2018: 105.68; Quý III/2019 Năm 2019: 105.65; Quý III/2019 Năm 2020: 106.29
II | CÔNG TRÌNH CÔNG NGHIỆP | Năm 2014: 99.78; Năm 2015: 100.89; Năm 2016: 100.79; Năm 2017: 104.99; Quý IV/2018 Năm 2018: 105.36; Quý III/2019 Năm 2019: 105.79; Quý III/2019 Năm 2020: 106.14
1 | Nhà kho, nhà xưởng | Năm 2014: 100.85; Năm 2015: 103.42; Năm 2016: 103.43; Năm 2017: 103.82; Quý IV/2018 Năm 2018: 104.5; Quý III/2019 Năm 2019: 104.35; Quý III/2019 Năm 2020: 104.97
2 | Đường dây | Năm 2014: 97.34; Năm 2015: 97.94; Năm 2016: 97.71; Năm 2017: 106.65; Quý IV/2018 Năm 2018: 106.86; Quý III/2019 Năm 2019: 107.06; Quý III/2019 Năm 2020: 107.23
3 | Trạm biến áp | Năm 2014: 101.16; Năm 2015: 101.31; Năm 2016: 101.24; Năm 2017: 104.49; Quý IV/2018 Năm 2018: 104.73; Quý III/2019 Năm 2019: 105.95; Quý III/2019 Năm 2020: 106.21
III | CÔNG TRÌNH HẠ TẦNG KỸ THUẬT | Năm 2014: 105.48; Năm 2015: 109.86; Năm 2016: 108.08; Năm 2017: 109.94; Quý IV/2018 Năm 2018: 110.82; Quý III/2019 Năm 2019: 109.98; Quý III/2019 Năm 2020: 110.75
1 | Công trình mạng cấp nước | Năm 2014: 105.57; Năm 2015: 109.99; Năm 2016: 107.78; Năm 2017: 106.98; Quý IV/2018 Năm 2018: 107.75; Quý III/2019 Năm 2019: 106.74; Quý III/2019 Năm 2020: 107.47
2 | Công trình mạng thoát nước | Năm 2014: 112.68; Năm 2015: 120.09; Năm 2016: 117.66; Năm 2017: 116.6; Quý IV/2018 Năm 2018: 118.2; Quý III/2019 Năm 2019: 116.83; Quý III/2019 Năm 2020: 118.15
3 | Công trình chiếu sáng | Năm 2014: 98.18; Năm 2015: 99.51; Năm 2016: 98.79; Năm 2017: 106.23; Quý IV/2018 Năm 2018: 106.52; Quý III/2019 Năm 2019: 106.37; Quý III/2019 Năm 2020: 106.62
IV | CÔNG TRÌNH GIAO THÔNG | Năm 2014: 104.6; Năm 2015: 109.02; Năm 2016: 108.4; Năm 2017: 107.76; Quý IV/2018 Năm 2018: 109.56; Quý III/2019 Năm 2019: 110.8; Quý III/2019 Năm 2020: 112.01
1 | Công trình đường bộ
| Đường nhựa asphan, đường thấm nhập nhựa, đường láng nhựa | Năm 2014: 114.67; Năm 2015: 124.6; Năm 2016: 120.75; Năm 2017: 118.99; Quý IV/2018 Năm 2018: 123.52; Quý III/2019 Năm 2019: 126.03; Quý III/2019 Năm 2020: 128.92
| Đường bê tông xi măng | Năm 2014: 111.09; Năm 2015: 115.33; Năm 2016: 116.66; Năm 2017: 116.22; Quý IV/2018 Năm 2018: 117.31; Quý III/2019 Năm 2019: 117.9; Quý III/2019 Năm 2020: 118.94
2 | Công trình cầu
| Cầu vượt qua đường | Năm 2014: 101.7; Năm 2015: 105.13; Năm 2016: 105.01; Năm 2017: 104.5; Quý IV/2018 Năm 2018: 105.97; Quý III/2019 Năm 2019: 107.29; Quý III/2019 Năm 2020: 108.24
| Cầu đơn giản 1 nhịp | Năm 2014: 100.92; Năm 2015: 104.12; Năm 2016: 103.72; Năm 2017: 103.41; Quý IV/2018 Năm 2018: 104.64; Quý III/2019 Năm 2019: 105.26; Quý III/2019 Năm 2020: 106.1
| Cầu liên tục nhiều nhịp | Năm 2014: 97.97; Năm 2015: 99.73; Năm 2016: 100.21; Năm 2017: 99.91; Quý IV/2018 Năm 2018: 101.37; Quý III/2019 Năm 2019: 103.61; Quý III/2019 Năm 2020: 104.35
3 | Công trình hầm
| Hầm đi bộ | Năm 2014: 101.24; Năm 2015: 105.19; Năm 2016: 104.03; Năm 2017: 103.51; Quý IV/2018 Năm 2018: 104.57; Quý III/2019 Năm 2019: 104.73; Quý III/2019 Năm 2020: 105.48
V | CÔNG TRÌNH THUỶ LỢI | Năm 2014: 113.81; Năm 2015: 125.24; Năm 2016: 119.51; Năm 2017: 116.86; Quý IV/2018 Năm 2018: 118.38; Quý III/2019 Năm 2019: 115.89; Quý III/2019 Năm 2020: 117.61
1 | Công trình kênh bê tông xi măng | Năm 2014: 99.57; Năm 2015: 101.66; Năm 2016: 101.78; Năm 2017: 100.48; Quý IV/2018 Năm 2018: 100.83; Quý III/2019 Năm 2019: 102.18; Quý III/2019 Năm 2020: 102.52
2 | Công trình trên kênh và bờ bao các loại | Năm 2014: 128.04; Năm 2015: 148.81; Năm 2016: 137.24; Năm 2017: 133.23; Quý IV/2018 Năm 2018: 135.93; Quý III/2019 Năm 2019: 129.6; Quý III/2019 Năm 2020: 132.69
CHỈ SỐ GIÁ XÂY DỰNG CÔNG TRÌNH - HÀ NỘI (QUÝ)
STT | LOẠI CÔNG TRÌNH | Quý II/2017 |  | Quý III/2017 | Quý IV/2017 | Quý I/2018 | Quý II/2018 | Quý III/2018 | Quý IV/2018 | Quý I/2019 | Quý II/2019 | Quý III/2019 | Quý IV/2019 | Quý I/2020 | Quý II/2020 | Quý III/2020 | Quý IV/2020 | Quý I/2021 | Quý II/2021 | Quý III/2021 | Quý IV/2021
I | CÔNG TRÌNH XÂY DỰNG DÂN DỤNG
1 | Công trình nhà ở chung cư | Năm 2014: 99.93; Năm 2015: 99.99; Năm 2016: 100.16; Năm 2017: 100.74; Quý IV/2018 Năm 2018: 100.91; Quý III/2019 Năm 2019: 101; Quý III/2019 Năm 2020: 100.98; Quý III/2019 Năm 2021: 100.8; Quý III/2019 Năm 2022: 101.8; Quý III/2019 Năm 2023: 101.03
| Nhà ở dưới 8 tầng | Năm 2014: 99.93; Năm 2015: 100.08; Năm 2016: 100.18; Năm 2017: 100.77; Quý IV/2018 Năm 2018: 100.94; Quý III/2019 Năm 2019: 101.02; Quý III/2019 Năm 2020: 101; Quý III/2019 Năm 2021: 100.86; Quý III/2019 Năm 2022: 101.2; Quý III/2019 Năm 2023: 101.16
| Nhà ở từ 9 đến 15 tầng | Năm 2014: 99.89; Năm 2015: 99.92; Năm 2016: 100.09; Năm 2017: 100.64; Quý IV/2018 Năm 2018: 100.77; Quý III/2019 Năm 2019: 100.86; Quý III/2019 Năm 2020: 100.83; Quý III/2019 Năm 2021: 100.67; Quý III/2019 Năm 2022: 100.9; Quý III/2019 Năm 2023: 100.86
| Nhà ở từ 16 đến 19 tầng | Năm 2014: 99.98; Năm 2015: 100.02; Năm 2016: 100.22; Năm 2017: 100.85; Quý IV/2018 Năm 2018: 101.02; Quý III/2019 Năm 2019: 101.13; Quý III/2019 Năm 2020: 101.1; Quý III/2019 Năm 2021: 100.9; Quý III/2019 Năm 2022: 101.19; Quý III/2019 Năm 2023: 101.13
| Nhà ở từ 20 đến 25 tầng | Năm 2014: 99.93; Năm 2015: 99.95; Năm 2016: 100.18; Năm 2017: 100.73; Quý IV/2018 Năm 2018: 100.91; Quý III/2019 Năm 2019: 101.02; Quý III/2019 Năm 2020: 100.99; Quý III/2019 Năm 2021: 100.78; Quý III/2019 Năm 2022: 101.07; Quý III/2019 Năm 2023: 101.01
2 | Công trình nhà ở riêng lẻ | Năm 2014: 99.57; Năm 2015: 99.63; Năm 2016: 99.68; Năm 2017: 100.02; Quý IV/2018 Năm 2018: 100.09; Quý III/2019 Năm 2019: 100.13; Quý III/2019 Năm 2020: 100.11; Quý III/2019 Năm 2021: 100.05; Quý III/2019 Năm 2022: 100.2; Quý III/2019 Năm 2023: 100.18
| Nhà 1 tầng, tường bao xây gạch, mái tôn | Năm 2014: 99.75; Năm 2015: 99.81; Năm 2016: 99.83; Năm 2017: 100.15; Quý IV/2018 Năm 2018: 100.19; Quý III/2019 Năm 2019: 100.21; Quý III/2019 Năm 2020: 100.21; Quý III/2019 Năm 2021: 100.18; Quý III/2019 Năm 2022: 100.28; Quý III/2019 Năm 2023: 100.27
| Nhà 1 tầng, căn hộ khép kín, kết cấu tường gạch chịu lực, mái BTCT đổ tại chỗ | Năm 2014: 99.6; Năm 2015: 99.69; Năm 2016: 99.73; Năm 2017: 100.04; Quý IV/2018 Năm 2018: 100.11; Quý III/2019 Năm 2019: 100.14; Quý III/2019 Năm 2020: 100.12; Quý III/2019 Năm 2021: 100.07; Quý III/2019 Năm 2022: 100.22; Quý III/2019 Năm 2023: 100.21
| Nhà từ 2 đến 3 tầng, kết cấu khung chịu lực BTCT; tường bao xây gạch; sàn, mái BTCT đổ tại chỗ | Năm 2014: 99.26; Năm 2015: 99.31; Năm 2016: 99.36; Năm 2017: 99.73; Quý IV/2018 Năm 2018: 99.8; Quý III/2019 Năm 2019: 99.83; Quý III/2019 Năm 2020: 99.82; Quý III/2019 Năm 2021: 99.76; Quý III/2019 Năm 2022: 99.88; Quý III/2019 Năm 2023: 99.87
| Nhà kiểu biệt thự từ 2 đến 3 tầng, kết cấu khung chịu lực BTCT; tường bao xây gạch; sàn, mái BTCT đổ tại chỗ | Năm 2014: 99.64; Năm 2015: 99.7; Năm 2016: 99.77; Năm 2017: 100.16; Quý IV/2018 Năm 2018: 100.26; Quý III/2019 Năm 2019: 100.32; Quý III/2019 Năm 2020: 100.31; Quý III/2019 Năm 2021: 100.19; Quý III/2019 Năm 2022: 100.37; Quý III/2019 Năm 2023: 100.34
3 | Công trình công cộng
| Công trình giáo dục | Năm 2014: 100.72; Năm 2015: 100.7; Năm 2016: 100.96; Năm 2017: 101.49; Quý IV/2018 Năm 2018: 101.61; Quý III/2019 Năm 2019: 101.68; Quý III/2019 Năm 2020: 101.66; Quý III/2019 Năm 2021: 101.53; Quý III/2019 Năm 2022: 101.74; Quý III/2019 Năm 2023: 101.71
| Công trình văn hóa | Năm 2014: 99.83; Năm 2015: 99.85; Năm 2016: 100.07; Năm 2017: 100.72; Quý IV/2018 Năm 2018: 100.89; Quý III/2019 Năm 2019: 101; Quý III/2019 Năm 2020: 100.96; Quý III/2019 Năm 2021: 100.76; Quý III/2019 Năm 2022: 101.04; Quý III/2019 Năm 2023: 100.99
| Trụ sở cơ quan, văn phòng | Năm 2014: 99.87; Năm 2015: 99.91; Năm 2016: 100.03; Năm 2017: 100.64; Quý IV/2018 Năm 2018: 100.74; Quý III/2019 Năm 2019: 100.8; Quý III/2019 Năm 2020: 100.79; Quý III/2019 Năm 2021: 100.67; Quý III/2019 Năm 2022: 100.85; Quý III/2019 Năm 2023: 100.81
| Công trình y tế | Năm 2014: 102.35; Năm 2015: 102.17; Năm 2016: 102.71; Năm 2017: 103.04; Quý IV/2018 Năm 2018: 103.14; Quý III/2019 Năm 2019: 103.19; Quý III/2019 Năm 2020: 103.18; Quý III/2019 Năm 2021: 103.08; Quý III/2019 Năm 2022: 103.27; Quý III/2019 Năm 2023: 103.24
II | CÔNG TRÌNH HẠ TẦNG KỸ THUẬT
1 | Công trình HTKT khu đô thị | Năm 2014: 96.96; Năm 2015: 97.17; Năm 2016: 97.31; Năm 2017: 97.82; Quý IV/2018 Năm 2018: 98; Quý III/2019 Năm 2019: 98.08; Quý III/2019 Năm 2020: 98.14; Quý III/2019 Năm 2021: 98; Quý III/2019 Năm 2022: 98.62; Quý III/2019 Năm 2023: 98.59
III | CÔNG TRÌNH THUỶ LỢI
1 | Công trình thủy lợi | Năm 2014: 100.41; Năm 2015: 100.66; Năm 2016: 100.99; Năm 2017: 101.76; Quý IV/2018 Năm 2018: 102.19; Quý III/2019 Năm 2019: 102.44; Quý III/2019 Năm 2020: 102.38; Quý III/2019 Năm 2021: 101.91; Quý III/2019 Năm 2022: 102.64; Quý III/2019 Năm 2023: 102.51
IV | CÔNG TRÌNH CÔNG NGHIỆP
1 | Công trình nhà xưởng | Năm 2014: 100.64; Năm 2015: 100.92; Năm 2016: 101.02; Năm 2017: 101.88; Quý IV/2018 Năm 2018: 102.09; Quý III/2019 Năm 2019: 102.17; Quý III/2019 Năm 2020: 102.15; Quý III/2019 Năm 2021: 102.01; Quý III/2019 Năm 2022: 102.49; Quý III/2019 Năm 2023: 102.46
V | CÔNG TRÌNH GIAO THÔNG
1 | Công trình đường bê tông Asphalt | Năm 2014: 96.83; Năm 2015: 97.23; Năm 2016: 97.94; Năm 2017: 99.08; Quý IV/2018 Năm 2018: 99.94; Quý III/2019 Năm 2019: 100.51; Quý III/2019 Năm 2020: 100.44; Quý III/2019 Năm 2021: 99.25; Quý III/2019 Năm 2022: 100.9; Quý III/2019 Năm 2023: 100.62
2 | Công trình cầu đường bộ | Năm 2014: 100.16; Năm 2015: 100.37; Năm 2016: 101.17; Năm 2017: 102.51; Quý IV/2018 Năm 2018: 103.44; Quý III/2019 Năm 2019: 104.06; Quý III/2019 Năm 2020: 103.9; Quý III/2019 Năm 2021: 102.76; Quý III/2019 Năm 2022: 104.2; Quý III/2019 Năm 2023: 103.89
Note on D3: So với năm 2011=2016*2015/100
Note on X3: So với năm 2015
Note on D55: So với năm 2011=2016*2015/100
Note on X55: So với năm 2015
Note on X84: So với năm 2015
Note on X130: So với năm 2015

## K.TOAN (hidden)
BẢNG KHÁI TOÁN SUẤT ĐẦU TƯ XÂY DỰNG CÔNG TRÌNH
| CÔNG TRÌNH | : | CHUNG CƯ CAO TẦNG KẾT HỢP THƯƠNG MẠI - DỊCH VỤ
| ĐỊA ĐIỂM | : | LÔ CHUNG CƯ D3 VÀ D4 KHU DÂN CƯ PHÚ LỢI - PHƯỜNG 07 - QUẬN 08 - TP.HỒ CHÍ MINH
STT | HẠNG MỤC |  |  | ĐƠN VỊ | KHỐI LƯỢNG | ĐƠN GIÁ SAU THUẾ | HỆ SỐ | KÝ HIỆU | TỔNG CỘNG SAU THUẾ | GHI CHÚ
I | Chi phí xây dựng công trình | [6 empty] | Gxd | 387448462500 |  | Tham khảo Quyết định số 1291/QĐ-BXD ngày 12/10/2018 cùa Bộ Xây dựng về suất vốn đầu tư XDCT và giá xây dựng tổng hợp bộ phận kết cấu CT năm 2017
1 | Nhà chung cư
| Diện tích sàn xây dựng tầng hầm bằng tầng nổi (sử dụng làm khu đỗ xe) |  |  | m2 | 3554 | 14630000 | 1.025 |  | 53294895500 | Áp dụng mã hiệu 11110.06
| Diện tích sàn xây dựng tầng hầm mở rộng (sử dụng làm khu đỗ xe) |  |  | m2 | 1777 | 14630000 | 0.95 |  | 24697634500
| Diện tích sàn xây dựng tầng hầm bằng tầng nổi (sử dụng làm khu thương mại) |  |  | m2 | 1774 | 15550000 | 1.025 |  | 28275342500
| Diện tích sàn xây dựng tầng hầm mở rộng (sử dụng làm khu thương mại) |  |  | m2 | 1428 | 15550000 | 0.95 |  | 21095130000
| Diện tích sàn xây dựng tầng nổi |  |  | m2 | 35544 | 7240000 | 1 |  | 257338560000
2 | Sân đường nội bộ - cây xanh |  |  | m2 | 2113 | 850000 | 1 |  | 1796050000
3 | Hệ thống điện chiếu sáng khuôn viên |  |  | m2 | 2113 | 200000 | 1 |  | 422600000
4 | Hệ thống thoát nước khôn viên |  |  | m2 | 2113 | 250000 | 1 |  | 528250000
II | Chi phí thiết bị | [6 empty] | Gtb | 45840080000
1 | Nhà chung cư
| Diện tích sàn xây dựng |  |  | m2 | 44077 | 1040000 | 1 |  | 45840080000 | Áp dụng mã hiệu 11110.06

## SDT-1291 (hidden)
CÔNG BỐ SUẤT VỐN ĐẦU TƯ XÂY DỰNG CÔNG TRÌNH VÀ GIÁ XÂY DỰNG TỔNG HỢP BỘ PHẬN KẾT CẤU CÔNG TRÌNH NĂM 2017 (Quyết định số 1291/QĐ-BXD ngày 12/10/2018)
SUẤT VỐN ĐẦU TƯ CÔNG TRÌNH DÂN DỤNG
1 CÔNG TRÌNH NHÀ Ở
Bảng 1. Suất vốn đầu tư xây dựng công trình nhà ở
Đơn vị tính: 1.000 đ/m2 sàn
Mã hiệu | Loại công trình | Suất vốn đầu tư | Trong đó bao gồm
|  |  | Chi phí xây dựng | Chi phí thiết bị
Nhà chung cư
Số tầng ≤ 7
11110.01 | số tầng ≤ 5 | 6370 | 5160 | 340
11110.02 | 5 < số tầng ≤ 7 | 8240 | 6150 | 640
7 < số tầng ≤ 20
11110.03 | 7 < số tầng ≤ 10 | 8490 | 6430 | 620
11110.04 | 10 < số tầng ≤ 15 | 8880 | 6880 | 600
11110.05 | 15 < số tầng ≤ 18 | 9520 | 7110 | 870
11110.06 | 18 < số tầng ≤ 20 | 9920 | 7240 | 1040
Số tầng > 20
11110.07 | 20 < số tầng ≤ 25 | 11050 | 8070 | 1160
11110.08 | 25 < số tầng ≤ 30 | 11600 | 8470 | 1220
11110.09 | 30 < số tầng ≤ 35 | 12690 | 9120 | 1450
11110.10 | 35 < số tầng ≤ 40 | 13630 | 9720 | 1620
11110.11 | 40 < số tầng ≤ 45 | 14580 | 10330 | 1800
11110.12 | 45 < số tầng ≤ 50 | 15520 | 10930 | 1970
Nhà ở riêng lẻ
11120.01 | Nhà 1 tầng, tường bao xây gạch, mái tôn | 1730 | 1550
11120.02 | Nhà 1 tầng, căn hộ khép kín, kết cấu tường gạch chịu lực, mái BTCT đổ tại chỗ | 4540 | 4090
11120.03 | Nhà từ 2 đến 3 tầng, kết cấu khung chịu lực BTCT; tường bao xây gạch; sàn, mái BTCT đổ tại chỗ | 6970 | 6270
11120.04 | Nhà kiểu biệt thự từ 2 đến 3 tầng, kết cấu khung chịu lực BTCT; tường bao xây gạch; sàn, mái BTCT đổ tại chỗ | 8760 | 7610
Ghi chú:
a. Suất vốn đầu tư xây dựng công trình nhà ở nêu tại Bảng 1 được tính toán với cấp công trình là cấp I, II, III, IV theo Tiêu chuẩn Xây dựng (TCXDVN) số 13:1991 “Phân cấp nhà và công trình dân dụng. Nguyên tắc chung”; theo tiêu chuẩn thiết kế TCVN 2748:1991 “Phân cấp công trình xây dựng. Nguyên tắc chung”; các yêu cầu và quy định khác về giải pháp kiến trúc, kết cấu, điện, phòng cháy chữa cháy... và theo quy định của tiêu chuẩn thiết kế TCVN 4451:2012 “Nhà ở. Nguyên tắc cơ bản để thiết kế”, TCVN 323:2004 “Nhà ở cao tầng. Tiêu chuẩn thiết kế”, TCVN 9411:2012 “Nhà ở liền kề. Tiêu chuẩn thiết kế” và các quy định khác có liên quan.
b. Suất vốn đầu tư xây dựng công trình nhà ở bao gồm các chi phí cần thiết để xây dựng công trình nhà ở tính trên 1 m2 diện tích sàn xây dựng, trong đó phần chi phí thiết bị đã bao gồm các chi phí mua sắm, lắp đặt thang máy, trạm biến áp và các thiết bị phục vụ vận hành, máy bơm cấp nước, hệ thống phòng cháy chữa cháy.
c. Suất vốn đầu tư xây dựng công trình nhà ở chưa bao gồm chi phí xây dựng công trình hạ tầng kỹ thuật và chi phí cho phần ngoại thất bên ngoài công trình, hệ thống kỹ thuật tiên tiến như hệ thống điều hòa không khí, thông gió, báo cháy tự động, hệ thống BMS,...
d. Suất vốn đầu tư xây dựng chưa bao gồm chi phí xử lý có tính chất riêng biệt của mỗi dự án như: chi phí xử lý nền đất yếu, xử lý sụt trượt, hang castơ.
e. Tỷ trọng của các phần chi phí trong suất vốn đầu tư công trình xây dựng nhà ở như sau:
- Tỷ trọng chi phí phần móng công trình: 15 - 25%
- Tỷ trọng chi phí phần kết cấu thân công trình: 30 - 40%
- Tỷ trọng chi phí phần kiến trúc, hoàn thiện, hệ thống kỹ thuật trong CT: 55 - 35%
f. Suất vốn đầu tư công trình ở Bảng 1 tính cho công trình nhà ở chung cư cao tầng chưa có xây dựng tầng hầm. Trường hợp có xây dựng tầng hầm thì bổ sung chi phí xây dựng tầng hầm như sau: | [6 empty] | Tính hệ số điều chỉnh cho chung cư, nhà đa năng, văn phòng làm việc ↆↆↆↆↆ Nhập giá trị đầu vào
Đơn vị tính: 1.000 đ/1m2 tầng hầm
Stt | Số tầng hầm của công trình | Tầng hầm sử dụng làm khu đỗ xe |  | Tầng hầm sử dụng làm khu thương mại
1 | 1 tầng | 13010 |  | 13840 |  |  | Số tầng nổi | 3
2 | 2 tầng | 13670 |  | 14530 |  |  | DT_MB đất XD hầm |  | 2500 | Chung cư, nhà đa năng, văn phòng làm việc
3 | 3 tầng | 14630 |  | 15550 |  |  | DT_MB đất XD nổi |  | 1250 | A | B | C | D | E
4 | 4 tầng | 15590 |  | 16570 |  |  | 1.025 |  | = Kđc1 = | 1.025
5 | 5 tầng | 16550 |  | 17590 |  |  | 0.95 |  | = Kđc2 = | 0.95
- Chi phí xây dựng của tầng hầm theo công năng sử dụng bằng diện tích xây dựng tầng hầm nhân với chi phí xây dựng trên một đơn vị diện tích tương ứng với số tầng hầm theo công năng đó. Trường hợp công trình có sử dụng các tầng hầm kết hợp công năng khác nhau (thương mại và đỗ xe) thì chi phí xây dựng tầng hầm của công trình được xác định theo công thức sau: | [6 empty] | 14630000 |  | CP khu đỗ xe | 14630000
Cxdth = (Nhdx x Shdx + Nhtm x Shtm)x Kđc1 x Kđc2 (*) | [6 empty] | 15550000 |  | CP khu thương mại | 15550000
Trong đó: | [6 empty] | Số tầng hầm | 3
Cxdth: Chi phí xây dựng tầng hầm | [6 empty] | ↑↑↑↑↑ Tầng hầm sử dụng làm khu đỗ xe | ↑↑↑↑↑ Tầng hầm sử dụng làm khu thương mại
Nhdx: Tổng diện tích hầm sử dụng làm khu đỗ xe
Shdx: Chi phí xây dựng trên một đơn vị diện tích tầng hầm sử dụng làm khu đỗ xe tương ứng với số tầng hầm của công trình.
Nhtm: Tổng diện tích hầm sử dụng làm khu thương mại
Shtm: Chi phí xây dựng trên một đơn vị diện tích tầng hầm sử dụng làm khu thương mại tương ứng với số tầng hầm của công trình.
Kđc1, Kđc2: Hệ số điều chỉnh với các trường hợp được nêu ở dưới.
- Chi phí xây dựng tầng hầm trên một đơn vị diện tích sử dụng làm khu đỗ xe bao gồm các chi phí: đào đất, kết cấu hầm, biện pháp thi công hầm, chi phí hoàn thiện đáp ứng yêu cầu làm khu đỗ xe thông thường, thuế VAT và chưa bao gồm hệ thống kỹ thuật tiên tiến như hệ thống điều hòa không khí, thông gió, báo cháy tự động, hệ thống BMS,....
- Chi phí xây dựng tầng hầm trên một đơn vị diện tích sử dụng làm khu thương mại bao gồm các chi phí: đào đất, kết cấu hầm, biện pháp thi công hầm, chi phí hoàn thiện đáp ứng yêu cầu làm khu thương mại, thuế VAT và chưa bao gồm hệ thống kỹ thuật tiên tiến như hệ thống điều hòa không khí, thông gió, báo cháy tự động, hệ thống BMS,....
- Chi phí xây dựng trên một đơn vị diện tích ở bảng trên được áp dụng đối với trường hợp công trình có số tầng nổi ≤ 10 tầng, trường hợp đối với công trình có số tầng nổi > 10 tầng thì chi phí xây dựng tầng hầm trên một đơn vị diện tích nói trên được nhân với hệ số Kđc1 như sau: số tầng từ > 10 tầng đến ≤ 20 tầng thì hệ số Kđc1=1,01; số tầng từ > 20 tầng đến ≤ 30 tầng thì hệ số Kđc1=1,025; số tầng từ > 30 tầng đến ≤ 40 tầng thì hệ số Kđc1=1,04; số tầng từ > 40 tầng đến ≤ 50 tầng thì hệ số Kđc1=1,05.
Stt | Số tầng nổi của công trình | Hệ số điều chỉnh (Kđc1)
1 | ≤10 tầng | 1
2 | Từ >10 đến ≤20 tầng | 1.01
3 | Từ >20 đến ≤30 tầng | 1.025
4 | Từ >30 đến ≤40 tầng | 1.04
5 | Từ >40 đến ≤50 tầng | 1.05
- Chi phí xây dựng trên một đơn vị diện tích ở bảng trên được áp dụng đối với trường hợp chỉ giới xây dựng phần tầng hầm tương đương chỉ giới xây dựng phần nổi. Trường hợp chỉ giới xây dựng phần hầm lớn hơn phần nổi thì phần xây dựng tầng hầm mở rộng sử dụng hệ số điều chỉnh như sau:
| Tỷ lệ giữa diện tích mặt bằng đất xây dựng tầng hầm và diện tích mặt bằng đất xây dựng phần nổi (Nmbxd hầm/Nmbxd nổi) | Hệ số điều chỉnh (Kđc2)
| Từ > 1 đến ≤ 2,0 | 0,99 - 0,95
| Từ > 2,0 đến ≤ 3,5 | 0,95 - 0,90
- Trường hợp tính suất vốn đầu tư xây dựng hầm từ chi phí xây dựng tầng hầm nêu trên được tính toán theo hướng dẫn tại thông tư xác định và quản lý chi phí đầu tư xây dựng của Bộ Xây dựng.
- Ví dụ: Tính chi phí xây dựng tầng hầm một công trình xây dựng nhà chung cư 25 tầng có chỉ giới xây dựng tầng hầm trùng với tầng nổi. Công trình có 3 tầng hầm có diện tích (Nh) 6000 m2 trong đó: 2 tầng hầm B2 và B3 làm khu đỗ xe với diện tích Nhdx= 4000 m2và tầng hầm B1 làm khu thương mại với diện tích Nhtm = 2000 m2.
Chi phí xây dựng tầng hầm (Cxdth) được tính như sau:
Chi phí xây dựng trên một đơn vị diện tích tầng hầm sử dụng làm khu đỗ xe (Shdx) của công trình có 3 tầng hầm là: 14,630 trđ/m2
Chi phí xây dựng trên một đơn vị diện tích tầng hầm sử dụng làm khu thương mại (Shtm)của công trình có 3 tầng hầm là: 15,55 trđ/m2
Công trình có số tầng nổi > 20 tầng và ≤ 30 tầng nên Kđc1=1,025;
Chỉ giới xây dựng tầng hầm trùng với tầng nổi nên Nmbxd hầm/Nmbxd nổi = 1 => Kđc2 = 1
Theo công thức (*) ta có:
Cxdth = (4.000 m2 x 14,63 trđ/m2 + 2000 m2 x 15,55 trđ/m2) x1,025 x1 = 91.860,5 trđ
1 CÔNG TRÌNH CÔNG CỘNG
1.1 Công trình giáo dục
1.1.1 Nhà trẻ, trường mẫu giáo
Bảng 2. Suất vốn đầu tư xây dựng nhà trẻ, trường mẫu giáo
Đơn vị tính: 1.000 đ/cháu
Mã hiệu | Loại công trình | Suất vốn đầu tư | Trong đó bao gồm
|  |  | Chi phí xây dựng | Chi phí thiết bị
Nhà gửi trẻ, có số cháu
11211.01 | 75 < số cháu ≤ 125 | 54410 | 43000 | 4270
11211.02 | 125 < số cháu ≤ 200 | 53820 | 42510 | 4270
11211.03 | 200 < số cháu ≤ 250 | 52090 | 41050 | 4270
Trường mẫu giáo, có số cháu
11211.04 | 105 < số cháu ≤ 175 | 53050 | 42510 | 3250
11211.05 | 175 < số cháu ≤ 280 | 49850 | 39820 | 3250
11211.06 | 280 < số cháu ≤ 350 | 46650 | 37140 | 3250
11211.07 | 350 < số cháu ≤ 455 | 43460 | 34450 | 3250
Ghi chú:
a. Suất vốn đầu tư xây dựng công trình nhà gửi trẻ, trường mẫu giáo nêu tại Bảng 2 được tính toán theo tiêu chuẩn thiết kế TCVN 2748:1991 “Phân cấp công trình xây dựng. Nguyên tắc chung” với cấp công trình là cấp II, III; các yêu cầu, quy định khác về khu đất xây dựng, giải pháp thiết kế, sân vườn, chiếu sáng, kỹ thuật điện... theo quy định trong TCVN 3907:2011 “Nhà trẻ, trường mẫu giáo, trường mầm non. Tiêu chuẩn thiết kế” và các quy định khác liên quan.
b. Suất vốn đầu tư xây dựng nhà gửi trẻ, trường mẫu giáo bao gồm:
- Chi phí xây dựng nhà lớp học, các hạng mục công trình phục vụ như: kho để đồ, nhà chế biến thức ăn, nhà giặt quần áo, nhà để xe,... các chi phí xây dựng khác như: trang trí sân chơi, khu giải trí...
- Chi phí trang, thiết bị nội thất: giường tủ, bàn ghế, quạt điện, máy điều hòa nhiệt độ, phòng cháy chữa cháy...
c. Công trình nhà gửi trẻ, trường mẫu giáo được phân chia ra các khối chức năng theo tiêu chuẩn thiết kế, bao gồm:
- Khối công trình nhóm lớp gồm: phòng sinh hoạt, phòng ngủ, phòng giao nhận trẻ, phòng nghỉ, phòng ăn, phòng vệ sinh.
- Khối công trình phục vụ gồm: phòng tiếp khách, phòng nghỉ của giáo viên, phòng y tế, nhà chuẩn bị thức ăn, nhà kho, nhà để xe, giặt quần áo,...
- Sân, vườn và khu vui chơi.
d. Tỷ trọng của các phần chi phí trong suất vốn đầu tư như sau:
Tỷ trọng chi phí cho khối công trình nhóm lớp: 75 - 85%
Tỷ trọng chi phí cho khối công trình phục vụ: 15 - 10%
Tỷ trọng chi phí cho sân, vườn và khu vui chơi: 10 - 5%
1.1.2 Trường phổ thông các cấp
Bảng 3. Suất vốn đầu tư xây dựng trường học
Đơn vị tính: 1.000 đ/học sinh
Mã hiệu | Loại công trình | Suất vốn đầu tư | Trong đó bao gồm
|  |  | Chi phí xây dựng | Chi phí thiết bị
Trường tiểu học (cấp I) có số học sinh
11212.01 | 175 < số học sinh ≤ 315 | 32410 | 25160 | 3250
11212.02 | 315 < số học sinh ≤ 490 | 30090 | 23210 | 3250
11212.03 | 490 < số học sinh ≤ 665 | 28340 | 21740 | 3250
11212.04 | 665 < số học sinh ≤ 1.050 | 27100 | 20560 | 3250
Trường trung học cơ sở (cấp II) và phổ thông trung học (cấp III) có quy mô
11212.05 | 540 < số học sinh ≤ 720 | 39010 | 29850 | 4270
11212.06 | 720 < số học sinh ≤ 1.080 | 36690 | 27910 | 4280
11212.07 | 1.080 < số học sinh ≤ 1.620 | 34620 | 26360 | 4280
Ghi chú:
a. Suất vốn đầu tư công trình xây dựng trường học nêu tại Bảng 3 được tính toán với cấp công trình là cấp II, III theo các quy định trong tiêu chuẩn thiết kế TCVN 2748:1991 “Phân cấp công trình xây dựng. Nguyên tắc chung” về phân cấp công trình và các yêu cầu, quy định về quy mô công trình, khu đất xây dựng, yêu cầu thiết kế, diện tích,... của các hạng mục công trình phục vụ học tập, vui chơi, giải trí,... và quy định trong TCVN 8793:2011“Trường tiểu học. Tiêu chuẩn thiết kế” và TCVN 8794:2011 “Trường trung học cơ sở và phổ thông. Tiêu chuẩn thiết kế” và các quy định khác có liên quan.
b. Suất vốn đầu tư công trình xây dựng trường học bao gồm:
Chi phí xây dựng nhà lớp học, các hạng mục phục vụ, thể dục thể thao, thực hành,...
Chi phí về trang, thiết bị phục vụ học tập, thể thao, phòng cháy chữa cháy.
c. Công trình xây dựng trường được phân chia ra các khối chức năng theo tiêu chuẩn thiết kế, bao gồm:
- Khối học tập gồm các phòng học.
- Khối lao động thực hành gồm các xưởng thực hành về mộc, cơ khí, điện, kho của các xưởng.
- Khối thể thao gồm các hạng mục công trình thể thao.
- Khối phục vụ học tập gồm hội trường, thư viện, phòng đồ dùng giảng dạy, phòng truyền thống.
- Khối hành chính quản trị gồm văn phòng, phòng giám hiệu, phòng nghỉ của giáo viên, văn phòng Đoàn, Đội, phòng tiếp khách, nhà để xe.
d. Tỷ trọng của các phần chi phí trong suất vốn đầu tư như sau:
Tỷ trọng chi phí cho khối công trình học tập: 50 - 55%.
Tỷ trọng chi phí cho khối công trình thể thao: 15 - 10%.
Tỷ trọng chi phí cho khối công trình phục vụ: 15 - 10%.
Tỷ trọng chi phí cho khối công trình lao động thực hành: 5%.
Tỷ trọng chi phí cho khối công trình hành chính quản trị: 15 - 20%.
1.1.3 Trường đại học, học viện, cao đẳng, trường trung học chuyên nghiệp, trường nghiệp vụ
Bảng 4 Suất vốn đầu tư công trình xây dựng trường đại học, học viện, cao đẳng, trung học chuyên nghiệp, trường nghiệp vụ
Đơn vị tính: 1.000 đ/học viên
Mã hiệu | Loại công trình | Suất vốn đầu tư | Trong đó bao gồm
|  |  | Chi phí xây dựng | Chi phí thiết bị
Trường đại học, học viện, cao đẳng có số học viên
11213.01 | Số học viên ≤ 1.000 | 147860 | 117410 | 7600
11213.02 | 1.000 < số học viên ≤ 2.000 | 143670 | 113950 | 7600
11213.03 | 2.000 < số học viên ≤ 3.000 | 139170 | 110490 | 7180
11213.04 | 3.000 < số học viên ≤ 5.000 | 133690 | 105970 | 7180
11213.05 | Số học viên > 5.000 | 129600 | 102580 | 7180
Trường trung học chuyên nghiệp, trường nghiệp vụ có số học viên
11213.06 | Số học viên ≤ 500 | 71560 | 54000 | 8640
11213.07 | 500 < số học viên ≤ 800 | 68270 | 50920 | 8640
11213.08 | 800 < số học viên ≤ 1.200 | 64300 | 48300 | 7620
Ghi chú:
a. Suất vốn đầu tư công trình xây dựng trường đại học, học viện, cao đẳng, trường trung học chuyên nghiệp, trường nghiệp vụ tại Bảng 4 được tính toán với cấp công trình là cấp II, III theo các quy định trong tiêu chuẩn thiết kế TCVN 2748:1991 về “Phân cấp công trình xây dựng. Nguyên tắc chung”; các yêu cầu quy định khác về quy mô công trình, mặt bằng tổng thể, yêu cầu thiết kế các hạng mục phục vụ học tập, nghiên cứu và thực hành, vui chơi, giải trí,...; quy định trong TCVN 3981:1985 “Trường đại học. Tiêu chuẩn thiết kế”,TCVN 9210:2012 “Trường dạy nghề - Tiêu chuẩn thiết kế” và TCVN 4602:2012 “Trường trung cấp chuyên nghiệp. Tiêu chuẩn thiết kế” và các quy định khác có liên quan.
b. Suất vốn đầu tư công trình xây dựng trường đại học, học viện, cao đẳng bao gồm:
- Chi phí xây dựng các công trình chính và phục vụ của trường, khu ký túc xá sinh viên;
- Chi phí trang thiết bị nội thất, giảng đường, cơ sở nghiên cứu khoa học, phòng giáo viên, phòng giám hiệu, trang thiết bị thể dục thể thao, y tế, thư viện, thiết bị trạm bơm, trạm biến thế.
c. Suất vốn đầu tư công trình xây dựng trường đại học, học viện, cao đẳng, trường trung học chuyên nghiệp, trường nghiệp vụ được tính cho 1 học viên.
d. Công trình xây dựng trường đại học, học viện, cao đẳng, trường trung học chuyên nghiệp, trường nghiệp vụ được chia ra các khối chức năng theo tiêu chuẩn thiết kế, bao gồm:
- Khối học tập và cơ sở nghiên cứu khoa học gồm giảng đường, lớp học, thư viện, hội trường, nhà hành chính, làm việc.
- Khối thể dục thể thao gồm phòng tập thể dục thể thao, công trình thể thao ngoài trời, sân bóng đá, bóng chuyền, bóng rổ, bể bơi.
- Khối ký túc xá gồm nhà ở cho học viên, nhà ăn, nhà phục vụ (quầy giải khát, trạm y tế, chỗ để xe). thế...
- Khối công trình kỹ thuật gồm xưởng sửa chữa, kho, nhà để xe ô tô, trạm bơm, trạm biến
e. Tỷ trọng của các phần chi phí trong suất vốn đầu tư như sau:
STT | Các khoản mục chi phí | Trường đại học, học viện, cao đẳng (%) |  | Trường trung học chuyên nghiệp, trường nghiệp vụ (%)
1 | Khối công trình học tập và nghiên cứu khoa học | 50 - 60 |  | 40 - 50
2 | Khối công trình thể dục thể thao | 15 - 10 |  | 20 - 15
3 | Khối công trình ký túc xá | 30 - 25 |  | 35 - 30
4 | Khối công trình kỹ thuật | 5 |  | 5
1.2 Công trình y tế
1.2.1 Công trình bệnh viện đa khoa
Bảng 5. Suất vốn đầu tư công trình bệnh viện đa khoa
Đơn vị tính: 1.000 đ/giường
Mã hiệu | Loại công trình | Suất vốn đầu tư | Trong đó bao gồm
|  |  | Chi phí xây dựng | Chi phí thiết bị
Bệnh viện đa khoa, có quy mô:
11221.01 | Từ 50 đến 200 giường bệnh | 1476620 | 531220 | 759060
11221.02 | Từ 250 đến 350 giường bệnh | 1428840 | 516460 | 733740
11221.03 | Từ 400 đến 500 giường bệnh | 1378180 | 495800 | 708450
11221.04 | Từ 500 đến 1000 giường bệnh | 1279740 | 460390 | 657850
Ghi chú:
a. Suất vốn đầu tư xây dựng công trình y tế nêu tại Bảng 5 được tính toán với cấp công trình là cấp II, III theo các quy định trong Tiêu chuẩn thiết kế TCVN 2748:1991 “Phân cấp công trình xây dựng. Nguyên tắc chung”; các yêu cầu, quy định về khu đất xây dựng, bố cục mặt bằng, giải pháp thiết kế, giải pháp kỹ thuật về phòng cháy, chữa cháy, chiếu sáng, thông gió, điện, nước... theo Tiêu chuẩn Việt Nam TCVN 4470:2012 “Bệnh viện đa khoa - Tiêu chuẩn thiết kế” và các quy định khác có liên quan.
b. Suất vốn đầu tư xây dựng công trình bệnh viện đa khoa gồm:
- Chi phí xây dựng các công trình khám, điều trị bệnh nhân và các công trình phục vụ như:
+ Khối khám bệnh và điều trị ngoại trú gồm các phòng chờ, phòng khám và điều trị, phòng cấp cứu, phòng nghiệp vụ, phòng hành chính, khu vệ sinh.
+ Khối chữa bệnh nội trú gồm phòng bệnh nhân, phòng nghiệp vụ, phòng sinh hoạt của nhân viên, phòng vệ sinh.
+ Khối kỹ thuật nghiệp vụ gồm phòng mổ, phòng cấp cứu, phòng nghiệp vụ, xét nghiệm, thực nghiệm, phòng giải phẫu bệnh lý, khoa dược...
+ Khối hành chính, quản trị gồm bếp, kho, xưởng, nhà để xe, nhà giặt, nhà thường trực...
- Chi phí trang thiết bị y tế hiện đại và đồng bộ phục vụ khám, chữa bệnh, phục vụ sinh hoạt, nghỉ ngơi của nhân viên, bệnh nhân.
c. Suất vốn đầu tư xây dựng công trình bệnh viện đa khoa được tính bình quân cho 1 giường bệnh theo năng lực phục vụ.
1.2.2 Công trình bệnh viện trọng điểm tuyến Trung ương
Bảng 6. Suất vốn đầu tư công trình bệnh viện trọng điểm tuyến Trung ương
Đơn vị tính: 1.000 đ/giường
Mã hiệu | Loại công trình | Suất vốn đầu tư | Trong đó bao gồm
|  |  | Chi phí xây dựng | Chi phí thiết bị
Bệnh viện trọng điểm tuyến Trung ương có quy mô
11223.01 | 1.000 giường bệnh | 4259530 | 1980150 | 1993720
Ghi chú:
a. Suất vốn đầu tư xây dựng công trình y tế nêu tại Bảng 6 được tính toán với cấp công trình là cấp I theo các quy định trong Tiêu chuẩn thiết kế TCVN 2748:1991 “Phân cấp công trình xây dựng. Nguyên tắc chung”; các yêu cầu, quy định về khu đất xây dựng, bố cục mặt bằng, giải pháp thiết kế, giải pháp kỹ thuật về phòng cháy, chữa cháy, chiếu sáng, thông gió, điện, nước... theo Tiêu chuẩn xây dựng Việt Nam TCXD 4470: 2012 “Bệnh viện đa khoa - Tiêu chuẩn thiết kế” và các quy định khác có liên quan.
b. Suất vốn đầu tư xây dựng công trình bệnh viện trọng điểm tuyến trung ương gồm:
- Chi phí xây dựng các công trình khám, điều trị bệnh nhân và các công trình phục vụ như:
+ Khu vực khám - điều trị ban ngày: khám bệnh cho tất cả các chuyên khoa, tổ chức hỗ trợ chuẩn đoán và các khu vực điều trị bệnh nhân trong ngày.
+ Khu vực điều trị nội trú: tổ chức các khoa/trung tâm điều trị ngoại trú tất cả các chuyên khoa.
+ Khu kỹ thuật nghiệp vụ: các kỹ thuật chuẩn đoán, điều trị, can thiệp với công nghệ và kỹ thuật mới tiên tiến trên thế giới.
+ Khu hành chính quản trị và kỹ thuật, hậu cần và phụ trợ: khu vực cho hành chính, các hạng mục hạ tầng kỹ thuật phục vụ cho vận hành bệnh viện.
+ Khu dịch vụ tổng hợp, tâm linh: tổ chức phục vụ tất cả các nhu cầu của cán bộ và người nhà bệnh nhân... như Nhà công vụ, nhà thăm thân, khu tâm linh, siêu thị dược và đồ dùng sinh hoạt tiện ích, ngân hàng, bưu điện, trạm xe buýt...
+ Khu đào tạo, chỉ đạo tuyến: nghiên cứu và chuyển giao các ứng dụng kỹ thuật cao y tế, chỉ đạo tuyến và đào tạo nguồn nhân lực y tế cho ngành.
- Chi phí trang thiết bị y tế hiện đại, đồng bộ phù hợp với vị trí là bệnh viện tuyến cuối. Ngoài việc phục vụ chữa trị các bệnh nặng với các chuyên khoa sâu còn đảm bảo vai trò trung tâm chuyển giao công nghệ cho các bệnh viện tuyến dưới.
c. Suất vốn đầu tư xây dựng công trình bệnh viện được tính bình quân cho 1 giường bệnh theo năng lực phục vụ.
1.3 Công trình thể thao
1.3.1 Sân vận động
Bảng 7. Suất vốn đầu tư xây dựng sân vận động
Đơn vị tính: 1.000 đ/chỗ ngồi
Mã hiệu | Loại công trình | Suất vốn đầu tư | Trong đó bao gồm
|  |  | Chi phí xây dựng | Chi phí thiết bị
Sân vận động có sức chứa
11231.01 | 20.000 chỗ ngồi | 2970 | 2150 | 410
11231.02 | 40.000 chỗ ngồi | 2320 | 1770 | 150
Ghi chú:
a. Suất vốn đầu tư xây dựng công trình thể thao nêu tại Bảng 7 được tính toán trên cơ sở các quy định về quy mô, phân loại công trình, yêu cầu về mặt bằng, giải pháp thiết kế, chiếu sáng, điện, nước, theo Tiêu chuẩn Việt Nam TCVN 4205:2012 “Công trình thể thao - Sân thể thao - Tiêu chuẩn thiết kế”, các quy định khác có liên quan.
b. Suất vốn đầu tư xây dựng công trình thể thao bao gồm:
- Chi phí xây dựng công trình theo khối chức năng phục vụ như:
Khối phục vụ khán giả: Phòng bán vé, phòng căng tin, khu vệ sinh, khán đài, phòng cấp cứu.
Khối phục vụ vận động viên: Sân bóng, phòng thay quần áo, phòng huấn luyện viên, phòng trọng tài, phòng nghỉ của vận động viên, phòng vệ sinh, phòng y tế.
Khối phục vụ quản lý: Phòng hành chính, phòng phụ trách sân, phòng thường trực, bảo vệ, phòng nghỉ của nhân viên, kho, xưởng sửa chữa dụng cụ thể thao.
- Các chi phí trang, thiết bị phục vụ vận động viên, khán giả.
c. Suất vốn đầu tư xây dựng công trình thể thao được tính bình quân cho 1 chỗ ngồi của khán giả.
1.3.2 Nhà thi đấu, tập luyện
Bảng 8. Suất vốn đầu tư xây dựng nhà thi đấu, tập luyện
Bảng 8.1. theo quy mô diện tích
Đơn vị tính: 1.000 đ/m2 sân
Mã hiệu | Loại công trình | Suất vốn đầu tư | Trong đó bao gồm
|  |  | Chi phí xây dựng | Chi phí thiết bị
Sân tập luyện ngoài trời, không có khán đài
11232.01 | Sân bóng đá tập luyện, kích thước sân 128x94m | 880 | 680 | 50
11232.02 | Sân bóng chuyền, cầu lông, kích thước sân 24x15m | 5280 | 4080 | 290
11232.03 | Sân bóng rổ, kích thước sân 30x19m | 4960 | 3820 | 290
11232.04 | Sân tennis, kích thước sân 40x20m | 4960 | 3820 | 290
Bảng 8.2. Theo quy mô sức chứa
Đơn vị tính: 1.000 đ/chỗ ngồi
Mã hiệu | Loại công trình | Suất vốn đầu tư | Trong đó bao gồm
|  |  | Chi phí xây dựng | Chi phí thiết bị
Nhà thi đấu, tập luyện, có khán đài
Nhà thi đấu bóng chuyền, tennis, bóng rổ, cầu lông,
11232.05 | 1.000 chỗ ngồi | 9450 | 7390 | 380
11232.06 | 2.000 chỗ ngồi | 9130 | 7130 | 380
11232.07 | 3.000 chỗ ngồi | 8820 | 6830 | 380
Ghi chú:
a. Suất vốn đầu tư xây dựng công trình thể thao nêu tại Bảng 8 được tính toán trên cơ sở các quy định về quy mô, phân loại công trình, yêu cầu về mặt bằng, giải pháp thiết kế, chiếu sáng, điện, nước, theo Tiêu chuẩn Việt Nam TCVN 4205:2012 “Công trình thể thao - Sân thể thao - Tiêu chuẩn thiết kế”, TCVN 4529:2012 “Công trình thể thao - Nhà thể thao - Tiêu chuẩn thiết kế” và các quy định khác có liên quan.
b. Suất vốn đầu tư xây dựng công trình nhà thể thao cho từng môn thể thao như bóng rổ, tennis, bóng chuyền, cầu lông, bao gồm:
- Chi phí xây dựng các hạng mục công trình như:
Khối phục vụ khán giả (đối với nhà thi đấu, tập luyện có khán đài): khán đài, phòng nghỉ (hành lang), phòng bán vé, phòng vệ sinh, phòng căng tin.
Khối phục vụ vận động viên: nhà thi đấu, nhà gửi và thay quần áo, phòng nghỉ, phòng vệ sinh, phòng y tế, căng tin, kho, các phòng chức năng khác.
Khối hành chính quản trị: phòng làm việc, phòng nghỉ của nhân viên, phòng trực kỹ thuật, phòng bảo vệ, kho dụng cụ vệ sinh.
- Chi phí trang, thiết bị phục vụ như quạt điện, máy điều hòa nhiệt độ, thiết bị y tế, dụng cụ thi đấu, tính bình quân cho 1 chỗ ngồi theo năng lực phục vụ.
c. Suất vốn đầu tư xây dựng công trình thể thao được tính bình quân cho 1 m2 diện tích sân (đối với công trình thể thao không có khán đài) hoặc cho 1 chỗ ngồi của khán giả (đối với công trình có khán đài).
1.3.3 Công trình thể thao khác
Bảng 9. Suất vốn đầu tư xây dựng bể bơi
Đơn vị tính: 1.000 đ/m2 bể
Mã hiệu | Loại công trình | Suất vốn đầu tư | Trong đó bao gồm
|  |  | Chi phí xây dựng | Chi phí thiết bị
Bể bơi ngoài trời (không có khán đài)
11233.01 | kích thước 12,5x6 m | 8160 | 6330 | 410
11233.02 | kích thước 16x8 m | 9480 | 7380 | 410
11233.03 | kích thước 50x26 m | 14010 | 10690 | 1000
Bể bơi ngoài trời có sức chứa < 5.000 chỗ
11233.04 | kích thước 12,5x6 m | 12990 | 10210 | 420
11233.05 | kích thước 16x8 m | 14300 | 11260 | 420
11233.06 | kích thước 50x26 m | 18840 | 14470 | 1030
Ghi chú:
a. Suất vốn đầu tư xây dựng bể bơi nêu tại Bảng 9 được tính toán trên cơ sở các quy định về quy mô, phân loại công trình, yêu cầu về mặt bằng, giải pháp thiết kế, chiếu sáng, điện, nước, theo Tiêu chuẩn Việt Nam TCVN 4260:2012 “Công trình thể thao - Bể bơi - Tiêu chuẩn thiết kế” và các quy định khác có liên quan.
b. Suất vốn đầu tư xây dựng bể bơi bao gồm:
- Chi phí xây dựng bể bơi, các hạng mục công trình phục vụ vận động viên (phòng thay quần áo, nhà tắm...), khán đài (nếu có), thiết bị lọc nước.
- Chi phí trang, thiết bị phục vụ như quạt điện, máy điều hòa nhiệt độ, thiết bị y tế, dụng cụ thi đấu.
c. Suất vốn đầu tư xây dựng bể bơi được tính bình quân cho 1 m2 diện tích mặt bể.
1.4 Công trình Văn hóa
1.4.1 Nhà hát, rạp chiếu phim
Bảng 10. Suất vốn đầu tư xây dựng nhà hát, rạp chiếu phim
Đơn vị tính: 1.000 đ/chỗ ngồi
Mã hiệu | Loại công trình | Suất vốn đầu tư | Trong đó bao gồm
|  |  | Chi phí xây dựng | Chi phí thiết bị
Nhà hát có quy mô
11241.01 | 300 - 600 chỗ | 27120 | 19990 | 4120
11241.02 | 600 - 800 chỗ | 26350 | 19470 | 3940
11241.03 | 800 - 1.000 chỗ | 25890 | 19080 | 3750
Rạp chiếu phim có quy mô
11241.04 | 300 - 400 chỗ | 32670 | 20900 | 7860
11241.05 | 400 - 600 chỗ | 31910 | 20390 | 7690
11241.06 | 600 - 800 chỗ | 31110 | 19860 | 7530
11241.07 | 800 - 1.000 chỗ | 30630 | 19460 | 7360
Ghi chú:
a. Suất vốn đầu tư nhà hát, rạp chiếu phim nêu tại Bảng 10 được tính toán với cấp công trình là cấp I, II theo các quy định trong tiêu chuẩn thiết kế TCVN 2748:1991 “Phân cấp công trình xây dựng. Nguyên tắc chung”; Các yêu cầu khác về khu đất xây dựng, quy hoạch tổng mặt bằng, giải pháp thiết kế,... theo quy định trong tiêu chuẩn thiết kế TCVN 5577:2012 “Tiêu chuẩn thiết kế rạp chiếu phim”, TCVN 9369:2012 “Nhà hát - Tiêu chuẩn thiết kế” và các quy định khác có liên quan.
b. Suất vốn đầu tư rạp chiếu phim, nhà hát bao gồm:
- Chi phí xây dựng công trình chính, các hạng mục công trình phục vụ.
- Chi phí trang, thiết bị phục vụ khán giả và phòng làm việc của nhân viên như: máy điều hòa nhiệt độ, quạt điện và các thiết bị khác.
c. Suất vốn đầu tư nêu trên chưa bao gồm chi phí xây dựng công trình hạ tầng kỹ thuật và chi phí cho phần ngoại thất bên ngoài công trình.
d. Suất vốn đầu tư rạp chiếu phim, nhà hát được tính bình quân cho 1 chỗ ngồi của khán giả.
e. Tỷ trọng của các phần chi phí trong suất vốn đầu tư công trình nhà hát, rạp chiếu phim như sau: Tỷ trọng chi phí cho công trình chính: 80 - 90%
Tỷ trọng chi phí cho các hạng mục công trình phục vụ: 20 - 10%
1.4.2 Bảo tàng, thư viện, triển lãm
Bảng 11. Suất vốn đầu tư xây dựng bảo tàng, thư viện, triển lãm
Đơn vị tính: 1.000 đ/m2 sàn
Mã hiệu | Loại công trình | Suất vốn đầu tư | Trong đó bao gồm
|  |  | Chi phí xây dựng | Chi phí thiết bị
11242.01 | Bảo tàng | 17030 | 12460 | 2590
11242.02 | Thư viện | 12100 | 8920 | 1760
11242.03 | Triển lãm | 14610 | 10700 | 2220
Ghi chú:
a. Suất vốn đầu tư các công trình bảo tàng, thư viện, triển lãm nêu tại Bảng 11 được tính toán với cấp công trình là cấp I, II theo các quy định trong tiêu chuẩn thiết kế TCVN 2748:1991 “Phân cấp công trình xây dựng. Nguyên tắc chung”; Các yêu cầu khác về khu đất xây dựng, quy hoạch tổng mặt bằng, giải pháp thiết kế; TCVN 4319: 2012 “Nhà và công trình công cộng - Nguyên tắc cơ bản để thiết kế”, TCVN 4601:2012 “Trụ sở cơ quan. Tiêu chuẩn thiết kế” và các quy định khác có liên quan.
b. Suất vốn đầu tư bảo tàng, triển lãm, thư viện bao gồm:
- Chi phí xây dựng công trình chính (nhà bảo tàng, phòng đọc, phòng trưng bày,...) và các hạng mục phục vụ (kho, nhà vệ sinh,...).
- Chi phí trang, thiết bị phục vụ như: máy điều hòa nhiệt độ, quạt điện, các thiết bị khác.
c. Suất vốn đầu tư công trình trên chưa bao gồm chi phí xây dựng công trình hạ tầng kỹ thuật và chi phí cho phần ngoại thất bên ngoài công trình.
d. Suất vốn đầu tư bảo tàng, triển lãm, thư viện được tính bình quân cho 1 m2 diện tích sàn xây dựng.
e. Tỷ trọng của các phần chi phí trong suất vốn đầu tư công trình trên như sau:
Tỷ trọng chi phí cho công trình chính: 80 - 90%
Tỷ trọng chi phí cho các hạng mục công trình phục vụ: 20 - 10%
1.5 Công trình thông tin truyền thông
1.5.1 Lắp đặt thiết bị truyền dẫn vi ba
Bảng 12. Suất vốn đầu tư lắp đặt thiết bị truyền dẫn vi ba
Đơn vị tính: 1.000 đ/thiết bị
Mã hiệu | Loại công trình | Suất vốn đầu tư | Trong đó bao gồm
|  |  | Chi phí xây dựng | Chi phí thiết bị
Thiết bị Vi ba đầu cuối cấu hình 1+0
11251.01 | 1E1 | 191770 | 52020 | 109310
11251.02 | 2E1 | 203470 | 53160 | 118480
11251.03 | 4E1 | 255820 | 54300 | 164500
11251.04 | 8E1 | 278900 | 56350 | 182880
11251.05 | 16E1 | 512130 | 63460 | 385730
11251.06 | STM1 | 606970 | 73520 | 459270
Ghi chú:
a. Suất vốn đầu tư tại Bảng 12 được tính toán cho công trình lắp đặt thiết bị truyền dẫn vi ba với cấp công trình là cấp II theo quy định hiện hành, phù hợp với các TCN: TCN 68-137-1995, TCN 68-145:1995, TCN 68-177:1998 , TCN 68-149:1995 , TCN 68-234:2006và các tiêu chuẩn khác có liên quan.
b. Suất vốn đầu tư lắp đặt truyền dẫn vi ba gồm:
- Chi phí lắp đặt khung, giá, và các blog đấu dây DDF.
- Chi phí lắp đặt thiết bị vi ba, thiết bị nguồn điện DC, ắc quy của thiết bị vi ba.
- Chi phí lắp đặt, đấu nối các loại cáp giao tiếp mạng từ thiết bị vi ba đến các giá phối dây, lắp đặt đấu nối cáp nguồn, dây đất.
- Chi phí cài đặt, đo thử kiểm tra kết nối hệ thống và vận hành thử thiết bị
- Chi phí mua sắm thiết bị vi ba, và các thiết bị, phụ kiện đồng bộ.
c. Suất vốn đầu tư lắp đặt thiết bị truyền dẫn vi ba được tính cho 1 thiết bị vi ba.
1.5.2 Lắp đặt thiết bị truyền dẫn quang
Bảng 13. Suất vốn đầu tư lắp đặt thiết bị truyền dẫn quang
Đơn vị tính: 1.000 đ/thiết bị
Mã hiệu | Loại công trình | Suất vốn đầu tư | Trong đó bao gồm
|  |  | Chi phí xây dựng | Chi phí thiết bị
11252.01 | Thiết bị NGSDH TRM 155Mbit/s, 4FE, 2GE | 274270 | 31390 | 201900
11252.02 | Thiết bị NGSDH ADM 155Mbit/s, 4FE, 2GE | 305870 | 38380 | 220090
11252.03 | Thiết bị SDH REG 155 Mbit/s | 184360 | 26080 | 128250
11252.04 | Thiết bị NGSDH TRM 622Mbit/s, 4FE, 2GE | 357440 | 38830 | 266240
11252.05 | Thiết bị NGSDH ADM 622Mbit/s, 4FE, 2GE | 404520 | 49130 | 293530
11252.06 | Thiết bị NGSDH ADM 2.5 Gbit/s, 4FE, 2GE | 538770 | 69340 | 385070
11252.07 | Thiết bị NGSDH TRM 2.5 Gbit/s, 4FE, 2GE | 494510 | 54490 | 367190
Ghi chú:
a. Suất vốn đầu tư tại Bảng 13 được tính toán cho công trình xây dựng lắp đặt thiết bị truyền dẫn quang với cấp công trình là cấp II theo quy định hiện hành, phù hợp với các TCN: TCN 68-139:1995, TCN 68-177:1998 , TCN 68-178:1999 , TCN 68-149:1995 , QCVN 7:2010/BTTTT và các tiêu chuẩn khác có liên quan.
b. Suất vốn đầu tư xây dựng thiết bị truyền dẫn quang bao gồm:
- Chi phí lắp đặt khung, giá và các blog đấu dây ODF, DDF.
- Chi phí lắp đặt thiết bị quang, thiết bị nguồn điện DC, ắc quy của thiết bị quang.
- Chi phí lắp đặt, đấu nối các loại cáp giao tiếp mạng từ thiết bị quang đến các giá phối dây, lắp đặt đấu nối cáp nguồn, dây đất.
- Chi phí cài đặt, đo thử kiểm tra kết nối hệ thống và vận hành thử thiết bị.
- Chi phí mua sắm thiết bị quang, và các thiết bị, phụ kiện đồng bộ.
c. Suất vốn đầu tư được tính theo cho 1 thiết bị truyền dẫn quang.
1.5.3 Lắp đặt thiết bị truy nhập dẫn quang
Bảng 14. Suất vốn đầu tư lắp đặt thiết bị chuyển đổi quang - điện
Đơn vị tính: 1.000 đ/thiết bị
Mã hiệu | Loại công trình | Suất vốn đầu tư | Trong đó bao gồm
|  |  | Chi phí xây dựng | Chi phí thiết bị
Thiết bị (bộ) chuyển đổi quang điện
11253.01 | GE SDF 10km | 13320 | 10570 | 730
11253.02 | GE SFP 40km | 12820 | 10570 | 270
11253.03 | FE-SFP 10km | 7710 | 6000 | 550
Ghi chú:
a. Suất vốn đầu tư tại Bảng 14 được tính toán theo quy định hiện hành, phù hợp với các TCN: TCN 68-139:1995, TCN 68-177:1998 , TCN 68-178:1999 , TCN 68-149:1995 , QCVN 7:2010/BTTTT và các tiêu chuẩn khác có liên quan.
b. Suất vốn đầu tư xây dựng thiết bị truy nhập dẫn quang bao gồm:
- Chi phí lắp đặt sợi nhảy quang trên cầu cáp.
- Chi phí đấu nối sợi nhảy quang vào giá ODF.
- Chi phí lắp đặt khung giá đấu dây nhảy quang (ODF).
- Chi phí lắp đặt thiết bị chuyển đổi quang điện vào hệ thống truy nhập.
- Chi phí cài đặt, đo thử kiểm tra kết nối hệ thống và vận hành thử thiết bị.
- Chi phí mua sắm thiết bị chuyển đổi quang - điện, và các thiết bị, phụ kiện đồng bộ.
c. Suất vốn đầu tư lắp đặt thiết bị chuyển đổi quang - điện được tính cho 1 thiết bị chuyển đổi quang điện.
1.5.4 Lắp đặt thiết bị truy nhập thoại và internet
Bảng 15. Suất vốn đầu tư lắp đặt thiết bị truy nhập thoại và internet
Đơn vị tính: 1.000 đ/đường thông
Mã hiệu | Loại công trình | Suất vốn đầu tư | Trong đó bao gồm
|  |  | Chi phí xây dựng | Chi phí thiết bị
Thiết bị truy nhập thoại và internet
11254.01 | MSAN 360 đường thông (line thoại) và internet | 790 | 50 | 640
11254.02 | MSAN 480 đường thông (line thoại) và internet | 780 | 40 | 640
11254.03 | MSAN 600 đường thông (line thoại) và internet | 790 | 40 | 640
11254.04 | MSAN 720 đường thông (line thoại) và internet | 780 | 40 | 640
11254.05 | MSAN 960 đường thông (line thoại) và internet | 770 | 30 | 640
Ghi chú:
a. Suất vốn đầu tư tại Bảng 15 được tính toán theo quy định hiện hành, phù hợp với tiêu chuẩn ngành và các tiêu chuẩn khác có liên quan.
b. Suất vốn đầu tư lắp đặt thiết bị truy nhập thoại và internet bao gồm:
- Chi phí lắp đặt khung, giá và các blog đấu dây.
- Chi phí lắp đặt thiết bị MSAN, thiết bị nguồn điện DC, ắc quy của thiết bị MSAN.
- Chi phí lắp đặt, đấu nối các loại cáp giao tiếp mạng và giao tiếp thuê bao từ MSAN đến các giá phối dây, lắp đặt đấu nối cáp nguồn, dây đất.
- Chi phí cài đặt, đo thử kiểm tra kết nối hệ thống và vận hành thử thiết bị.
- Chi phí mua sắm thiết bị MSAN và các thiết bị, phụ kiện đồng bộ.
c. Suất vốn đầu tư được tính theo năng lực phục vụ của một hệ thống là số đường thông (lines) cung cấp.
1.5.5 Lắp đặt thiết bị VSAT
Bảng 16. Suất vốn đầu tư lắp đặt thiết bị VSAT-IP UT
Đơn vị tính: 1.000 đ/thiết bị
Mã hiệu | Loại công trình | Suất vốn đầu tư | Trong đó bao gồm
|  |  | Chi phí xây dựng | Chi phí thiết bị
Thiết bị VSAT-IP UT
11255.01 | Anten 1,2m | 117670 | 63900 | 34150
11255.02 | Anten 0,84m | 105530 | 63900 | 23830
Ghi chú:
a. Suất vốn đầu tư lắp đặt thiết bị truyền dẫn VSAT tại Bảng 16 được tính toán phù hợp với các TCN: TCN 68-168:1997, TCN 68-193:2000 , TCN 68-149:1995 và các tiêu chuẩn khác có liên quan.
b. Suất vốn đầu tư lắp đặt thiết bị truyền dẫn VSAT gồm:
- Chi phí lắp đặt khung, giá và các blog đấu dây thuê bao.
- Chi phí lắp đặt thiết bị VSAT.
- Chi phí lắp đặt cân chỉnh anten.
- Chi phí lắp đặt, đấu nối với các loại cáp giao tiếp mạng từ thiết bị VSAT đến cả giá phối dây, lắp đặt đầu nối cáp nguồn, dây đất.
- Chi phí cài đặt, đo thử kiểm tra kết nối hệ thống và vận hành thử thiết bị.
- Chi phí mua sắm thiết bị VSAT và các thiết bị, phụ kiện đồng bộ.
c. Suất vốn đầu tư lắp đặt thiết bị VSAT - IP trạm UT được tính cho 1 thiết bị.
1.5.6 Lắp đặt thiết bị phụ trợ
Bảng 17. Suất vốn đầu tư lắp đặt hệ thống thiết bị phụ trợ
Đơn vị tính: 1.000 đ/thiết bị
Mã hiệu | Loại công trình | Suất vốn đầu tư | Trong đó bao gồm
|  |  | Chi phí xây dựng | Chi phí thiết bị
Hệ thống thiết bị phụ trợ phòng máy có diện tích
11256.01 | 80m2 | 168140 | 80860 | 59790
11256.02 | 60m2 | 126870 | 68900 | 36070
11256.03 | 40m2 | 99320 | 56940 | 24780
11256.04 | 20m2 | 72050 | 44660 | 14120
11256.05 | 10m2 | 68790 | 42080 | 14120
Lắp đặt máy phát điện, ATS, công suất
11256.06 | 10KVA | 103540 | 2820 | 87810
11256.07 | 25KVA | 178230 | 4060 | 152430
11256.08 | 50KVA | 262210 | 6760 | 223000
11256.09 | 10KVA (không có ATS) | 94670 | 2170 | 80950
11256.10 | Lắp đặt máy phát điện 5KVA | 26860 | 1550 | 21480
Lắp đặt hệ thống tiếp đất có điện trở
11256.11 | R = 10 ÔM | 22570 | 18420
11256.12 | R = 2 ÔM | 85200 | 69560
11256.13 | R = 0,5 ÔM | 146200 | 119360
11256.14 | Lắp đặt hệ thống tiếp đất chống sét | 33170 | 27080
Ghi chú:
a. Suất vốn đầu tư lắp đặt hệ thống thiết bị phụ trợ tại Bảng 17 được tính toán phù hợp với các TCXD và TCN: hệ thống tiếp đất chống sét, hệ thống thiết bị chống sét lan truyền, hệ thống chống sét đánh trực tiếp (TCN 68-174:1998, TCN 68-135:2001 , TCN 68-174:2006 ), hệ thống điều hòa không khí, chống ẩm (TCN 68-149:1998), hệ thống báo và chống cháy (theo TCVN 5738; 5739; 5740:1993), hệ thống chiếu sáng, hệ thống cung cấp điện AC, TCN 68-179-1999, TCN 68-162:1996 , hệ thống cung cấp nguồn điện DC theo TCN 68-163: 1996 và yêu cầu riêng của thiết bị và các tiêu chuẩn khác có liên quan.
b. Suất vốn đầu tư lắp đặt hệ thống thiết bị phụ trợ gồm: Chi phí mua sắm, lắp đặt, đo kiểm thiết bị và phụ kiện đồng bộ gồm: hệ thống báo cháy và chống cháy, điều hòa không khí, chống ẩm, chiếu sáng, cầu cáp, máng cáp,...
c. Suất vốn đầu tư lắp đặt hệ thống thiết bị phụ trợ được tính theo các đơn vị tính toán thích hợp là m2, máy, trạm.
1.5.7 Công trình đài, trạm phát thanh truyền hình
Bảng 18. Suất vốn đầu tư xây dựng công trình đài trạm, phát thanh truyền hình
Đơn vị tính: triệu đồng/hệ
Mã hiệu | Loại công trình | Suất vốn đầu tư | Trong đó bao gồm
|  |  | Chi phí xây dựng | Chi phí thiết bị
Công trình đài, trạm thu phát sóng sử dụng băng tần VHF
Máy phát hình công suất 2kW với cột anten tự đứng cao
11257.01 | 64m | 16580 | 6510 | 8230
11257.02 | 75m | 18580 | 7870 | 8560
11257.03 | 100m | 20750 | 9540 | 8690
11257.04 | 125m | 21400 | 10010 | 8760
Máy phát hình công suất 5kW với cột anten tự đứng cao
11257.05 | 75m | 21460 | 7940 | 11220
11257.06 | 100m | 24130 | 9580 | 11860
11257.07 | 125m | 24950 | 10190 | 11930
Máy phát hình công suất 10kW với cột anten tự đứng cao
11257.08 | 100m | 27310 | 9740 | 14710
11257.09 | 125m | 28370 | 10260 | 15110
Công trình đài, trạm thu phát sóng sử dụng băng tần UHF
Máy phát hình công suất 5kW với cột anten tự đứng cao
11257.10 | 75m | 22250 | 8300 | 11560
11257.11 | 100m | 24340 | 9970 | 11620
11257.12 | 125m | 24660 | 10100 | 11760
Máy phát hình công suất 10kW với cột anten tự đứng cao
11257.13 | 75m | 26850 | 8500 | 15720
11257.14 | 100m | 30180 | 10190 | 16920
11257.15 | 125m | 31210 | 10600 | 17270
11257.16 | 145m | 31660 | 10680 | 17600
Ghi chú:
a. Suất vốn đầu tư xây dựng công trình đài, trạm thu, phát sóng truyền hình nêu tại Bảng 18 được tính toán trên cơ sở các tiêu chuẩn thiết kế chuyên ngành về chất lượng mạng viễn thông trong TCN 68: 170:1998; tiêu chuẩn ngành về dịch vụ viễn thông trong TCN 68:176:1998; các yêu cầu, quy định về chống sét và bảo vệ công trình viễn thông trong TCN 68:135: 2001 và các quy phạm về an toàn kỹ thuật trong xây dựng trong TCVN 5308: 1991 và các quy định chuyên ngành về lắp đặt thiết bị, cột cao và các quy định hiện hành khác liên quan. Trong tính toán cấp công trình nhà đặt máy là cấp IV, cấp công trình cột Anten là cấp II, III.
b. Suất vốn đầu tư xây dựng công trình thu, phát sóng truyền hình bao gồm:
- Chi phí xây dựng nhà đặt máy và cột anten.
- Chi phí thiết bị bao gồm toàn bộ chi phí mua sắm và lắp đặt hệ thống thiết bị phát hình. Thiết bị phát hình được nhập khẩu từ các nước phát triển.
c. Suất vốn đầu tư xây dựng công trình thu, phát sóng truyền hình chưa tính đến các chi phí về phá và tháo dỡ các vật kiến trúc cũ.
d. Suất vốn đầu tư xây dựng công trình thu, phát sóng truyền hình được tính bình quân cho 1 hệ thống bao gồm máy thu, phát hình và cột anten.
1.5.8 Công trình đài, trạm thu phát sóng phát thanh
Bảng 19. Suất vốn đầu tư xây dựng công trình đài trạm thu, phát sóng phát thanh
Đơn vị tính: 1.000 đ/hệ
Mã hiệu | Loại công trình | Suất vốn đầu tư | Trong đó bao gồm
|  |  | Chi phí xây dựng | Chi phí thiết bị
Công trình đài trạm thu, phát sóng FM với thiết bị sản xuất trong nước
Cột anten tự đứng thép hình L cao 30m, máy phát thanh công suất
11258.01 | 20 W | 548450 | 423610 | 54060
11258.02 | 30 W | 569840 | 427580 | 69790
Cột anten tự đứng thép hình L cao 45m, máy phát thanh công suất
11258.03 | 50 W | 982260 | 767960 | 86780
11258.04 | 100 W | 1056530 | 780340 | 142900
11258.05 | 150 W | 1068840 | 780340 | 154440
11258.06 | 200 W | 1100310 | 794810 | 168250
11258.07 | 300 W | 1136500 | 805110 | 191020
Cột anten tự đứng thép hình L cao 50m, máy phát thanh công suất
11258.08 | 500 W | 1400830 | 904210 | 316240
11258.09 | 1 kW | 1853130 | 1108330 | 510250
11258.10 | Hệ thống máy phát thanh công suất 2 KW, cột anten tự đứng thép hình L, cao 60 m | 3544380 | 1927320 | 1178250
Cột anten tự đứng thép tròn cao 30m, máy phát thanh công suất
11258.11 | 20 W | 636230 | 496450 | 57270
11258.12 | 30 W | 662760 | 507840 | 69740
Cột anten tự đứng thép tròn cao 45m, máy phát thanh công suất
11258.13 | 50 W | 984290 | 754300 | 86780
11258.14 | 100 W | 637430 | 414630 | 138200
11258.15 | 150 W | 900150 | 627000 | 148970
11258.16 | 200 W | 924950 | 637110 | 161030
11258.17 | 300 W | 1123000 | 777850 | 190720
Cột anten tự đứng thép tròn cao 50m, máy phát thanh công suất
11258.18 | 500 W | 1559790 | 1019650 | 332530
11258.19 | 1 kW | 2034600 | 1238150 | 536490
11258.20 | Hệ thống máy phát thanh công suất 2 kW, cột anten tự đứng thép tròn, cao 60m | 3760480 | 2063570 | 1244130
Công trình đài trạm thu, phát sóng FM, cột cao 100m, máy phát thanh công suất
11258.21 | 5 kW | 3882920 | 250830 | 3270830
11258.22 | 10 kW | 6368780 | 314000 | 5510980
11258.23 | 20 kW | 15745220 | 400950 | 14189030
Công trình thu, phát sóng trung AM, Hệ thống máy phát thanh công suất
11258.24 | 10 kW | 7116120 | 457430 | 5997730
11258.25 | 50 kW | 13513600 | 381090 | 12122280
Công trình thu, phát sóng ngắn SM, hệ thống máy phát thanh công suất
11258.26 | 100 kW | 20416650 | 781530 | 18004970
Ghi chú:
a. Suất vốn đầu tư xây dựng công trình đài, trạm thu phát sóng phát thanh nêu tại Bảng 19 được tính toán trên cơ sở các tiêu chuẩn thiết kế chuyên ngành về chất lượng mạng viễn thông trong TCN 68:170:1998; tiêu chuẩn ngành về dịch vụ viễn thông trong TCN 68:176:1998; các yêu cầu, quy định về chống sét và bảo vệ công trình viễn thông trong TCN 68:135:2001; các quy phạm về an toàn kỹ thuật trong xây dựng trong TCVN 5308: 1991 và các quy định chuyên ngành về lắp đặt thiết bị, cột cao và các quy định hiện hành khác liên quan. Trong tính toán cấp công trình nhà đặt máy là cấp IV, cấp công trình cột anten là cấp II, III.
b. Suất vốn đầu tư xây dựng công trình đài, trạm thu phát sóng phát thanh bao gồm:
- Chi phí xây dựng nhà đặt máy và cột anten.
- Chi phí thiết bị gồm toàn bộ chi phí mua và lắp đặt hệ thống thiết bị phát thanh. Đối với hệ thống máy phát thanh FM sản xuất trong nước thì chi phí thiết bị phát thanh được tính trên cơ sở giá thiết bị lắp ráp trong nước; Đối với hệ thống máy phát thanh AM, SM thì thiết bị máy phát thanh là thiết bị nhập ngoại.
c. Suất vốn đầu tư xây dựng công trình đài, trạm thu phát sóng phát thanh được tính bình quân cho 1 hệ thống bao gồm nhà đặt trạm phát, thiết bị máy phát và cột anten.
1.5.9 Công trình trạm BTS
Bảng 20. Suất vốn đầu tư xây dựng công trình trạm BTS
Bảng 20.1 Công trình nhà trạm và cột BTS
Đơn vị tính: 1.000 đ/tấn cột
Mã hiệu | Loại công trình | Suất vốn đầu tư | Trong đó bao gồm
|  |  | Chi phí xây dựng | Chi phí thiết bị
11259.01 | Công trình trạm BTS | 268390 | 235420
Ghi chú:
a. Suất vốn đầu tư xây dựng công trình trạm BTS nêu tại Bảng 20.1 được tính toán trên cơ sở các tiêu chuẩn thiết kế chuyên ngành về chất lượng mạng viễn thông trong TCN 68: 170:1998; tiêu chuẩn ngành về dịch vụ viễn thông trong TCN 68:176:1998; các yêu cầu, quy định về chống sét và bảo vệ công trình viễn thông trong TCN 68:135: 2001, TCN 68:141:1999 về tiếp đất cho các công trình viễn thông và các quy phạm về an toàn kỹ thuật trong xây dựng trong TCVN 5308: 1991 và các quy định chuyên ngành về lắp đặt thiết bị, cột cao và các quy định hiện hành khác liên quan. Trong tính toán cấp công trình nhà đặt máy là cấp IV, cấp công trình là cấp II, III.
b. Suất vốn đầu tư xây dựng công trình trạm BTS bao gồm chi phí xây dựng nhà đặt máy và cột anten dây co.
c. Suất vốn đầu tư xây dựng công trình trạm BTS chưa tính đến các chi phí về mua sắm và lắp đặt thiết bị trạm BTS, chi phí phá và tháo dỡ các vật kiến trúc cũ.
d. Suất vốn đầu tư xây dựng công trình trạm BTS được tính bình quân cho 1 tấn cột anten.
Bảng 20.2 Lắp đặt thiết bị trạm BTS
Đơn vị tính: 1.000 đ/thiết bị
Mã hiệu | Loại công trình | Suất vốn đầu tư | Trong đó bao gồm
|  |  | Chi phí xây dựng | Chi phí thiết bị
11259.02 | Lắp đặt thiết bị BTS, có 1 Sector | 215100 | 60910 | 118370
11259.03 | Lắp đặt thiết bị BTS, có 2 Sector | 309850 | 97530 | 160390
11259.04 | Lắp đặt thiết bị BTS, có 3 Sector | 384380 | 134150 | 185400
Ghi chú:
a. Suất vốn đầu tư tại Bảng 20.2 được tính toán cho công trình xây dựng lắp đặt thiết bị trạm BTS với cấp công trình là cấp II, III theo quy định hiện hành, phù hợp với các TCN: TCN 68-219:2004, TCN 68-193:2000 , TCN 68-255:2006 , TCN 68-149:1995 và các tiêu chuẩn khác có liên quan.
b. Suất vốn đầu tư lắp đặt thiết bị trạm BTS bao gồm:
- Chi phí lắp đặt khung, giá, và các blog đấu dây DDF.
- Chi phí lắp đặt thiết bị BTS, thiết bị nguồn điện DC, ắc quy của thiết bị BTS.
- Chi phí lắp đặt, đấu nối các loại cáp giao tiếp mạng từ thiết bị lắp đặt thiết bị BTS đến các giá phối dây, lắp đặt đấu nối cáp nguồn, dây đất.
- Chi phí cài đặt, đo thử kiểm tra kết nối hệ thống và vận hành thử thiết bị.
- Chi phí mua sắm thiết bị lắp đặt thiết bị BTS và các thiết bị, phụ kiện đồng bộ.
c. Suất vốn đầu tư được tính cho 1 thiết bị BTS được lắp đặt.
1.6 Nhà đa năng
Bảng 21. Suất vốn đầu tư nhà đa năng
Đơn vị tính: 1.000 đ/m2 sàn
Mã hiệu | Loại công trình | Suất vốn đầu tư | Trong đó bao gồm
|  |  | Chi phí xây dựng | Chi phí thiết bị
Nhà đa năng
Số tầng ≤ 7
11260.01 | Số tầng ≤ 5 | 6600 | 5450 | 440
11260.02 | 5 < số tầng ≤ 7 | 8530 | 6480 | 830
7 < số tầng ≤ 20
11260.03 | 7 < số tầng ≤ 10 | 8790 | 6780 | 800
11260.04 | 10 < số tầng ≤ 15 | 9200 | 7260 | 770
11260.05 | 15 < số tầng ≤ 18 | 9860 | 7490 | 1130
11260.06 | 18 < số tầng ≤ 20 | 10270 | 7640 | 1340
Số tầng > 20
11260.07 | 20 < số tầng ≤ 25 | 11440 | 8510 | 1500
11260.08 | 25 < số tầng ≤ 30 | 12020 | 8930 | 1580
11260.09 | 30 < số tầng ≤ 35 | 13140 | 9620 | 1870
11260.10 | 35 < số tầng ≤ 40 | 14120 | 10250 | 2100
11260.11 | 40 < số tầng ≤ 45 | 15090 | 10890 | 2320
11260.12 | 45 < số tầng ≤ 50 | 16070 | 11520 | 2550
Ghi chú:
a. Nhà đa năng (tổ hợp đa năng) là công trình được bố trí trong đó các nhóm phòng hoặc tầng nhà có công năng sử dụng khác nhau (văn phòng, các gian phòng khán giả, dịch vụ ăn uống, thương mại, các phòng ở và các phòng có chức năng khác).
b. Suất vốn đầu tư xây dựng công trình nhà đa năng tại Bảng 21 được tính toán với cấp công trình là cấp II, III theo các quy định trong Tiêu chuẩn Xây dựng (TCXD) số 13:1991 “Phân cấp nhà và công trình dân dụng. Nguyên tắc chung”; theo tiêu chuẩn thiết kế TCVN 2748:1991 “Phân cấp công trình xây dựng. Nguyên tắc chung”; các yêu cầu và quy định khác về giải pháp kiến trúc, kết cấu, điện, phòng cháy chữa cháy... và theo quy định của tiêu chuẩn thiết kế TCVN 4451:2012 “Nhà ở. Nguyên tắc cơ bản để thiết kế” và các quy định khác có liên quan.
c. Suất vốn đầu tư xây dựng công trình Bảng 21 bao gồm:
Chi phí cần thiết để xây dựng công trình tính trên 1 m2 diện tích sàn xây dựng, trong đó phần chi phí thiết bị đã bao gồm các chi phí mua sắm, lắp đặt thang máy, trạm biến áp và các thiết bị phục vụ vận hành, máy bơm cấp nước, hệ thống phòng cháy chữa cháy.
d. Tỷ trọng của các phần chi phí trong suất vốn đầu tư công trình xây dựng Bảng 21 như sau:
- Tỷ trọng chi phí phần móng công trình: 15 - 25%
- Tỷ trọng chi phí phần kết cấu thân công trình: 30 - 40%
- Tỷ trọng chi phí phần kiến trúc, hoàn thiện, hệ thống kỹ thuật trong CT: 55 - 35%
e. Suất vốn đầu tư công trình ở Bảng 21 tính cho công trình nhà đa năng chưa có xây dựng tầng hầm. Trường hợp có xây dựng tầng hầm thì bổ sung chi phí xây dựng tầng hầm như đối với công trình nhà chung cư.
1.7 Khách sạn
Bảng 22. Suất vốn đầu tư xây dựng khách sạn
Đơn vị tính: 1.000 đ/giường
Mã hiệu | Loại công trình | Suất vốn đầu tư | Trong đó bao gồm
|  |  | Chi phí xây dựng | Chi phí thiết bị
Khách sạn có tiêu chuẩn:
11270.01 | * | 159480 | 106230 | 32420
11270.02 | ** | 240310 | 158010 | 51530
11270.03 | *** | 493400 | 339410 | 89390
11270.04 | **** | 677340 | 448020 | 146000
11270.05 | ***** | 947510 | 649260 | 174960
Ghi chú:
a. Suất vốn đầu tư xây dựng công trình khách sạn tại Bảng 22 được tính toán phù hợp với công trình khách sạn từ 1 sao đến 5 sao theo Quy định về tiêu chuẩn xếp hạng khách sạn du lịch ban hành kèm theo Quyết định số 107 ngày 22/6/1994 của Tổng cục Du lịch; các quy định trong Tiêu chuẩn thiết kế TCVN 4391:2015 “Khách sạn - Xếp hạng” và TCVN 5065: 1990 “Khách sạn. Tiêu chuẩn thiết kế” và các quy định khác có liên quan.
b. Suất vốn đầu tư xây dựng công trình khách sạn bao gồm:
- Chi phí xây dựng công trình chính, các công trình phục vụ (thể dục thể thao, thông tin liên lạc...) theo tiêu chuẩn quy định của từng loại khách sạn.
- Chi phí thiết bị và trang thiết bị phục vụ sinh hoạt, thể dục thể thao, vui chơi giải trí, phòng cháy chữa cháy, hệ thống cứu hỏa, thang máy, điện thoại,...
c. Suất vốn đầu tư xây dựng công trình khách sạn được tính bình quân cho 1 giường ngủ theo năng lực phục vụ.
d. Công trình của khách sạn được chia ra các khối chức năng theo tiêu chuẩn thiết kế, bao gồm:
- Khối phòng ngủ: phòng ngủ, phòng trực của nhân viên.
- Khối phục vụ công cộng: sảnh, phòng ăn, nhà bếp, phòng y tế, phòng giải trí, khu thể thao,...
- Khối hành chính quản trị: phòng làm việc, phòng tiếp khách, kho, xưởng sửa chữa, chỗ nghỉ của nhân viên phục vụ, lái xe, nhà để xe, phòng giặt là, phơi sấy, trạm bơm áp lực, trạm cung cấp nước, phòng điện, các phòng phục vụ khác,...
e. Tỷ trọng các phần chi phí theo các khối chức năng trong suất vốn đầu tư như sau:
STT | Khối chức năng | Khách sạn
|  | * | ** | *** | **** | *****
|  | (%) | (%) | (%) | (%) | (%)
1 | Khối phòng ngủ | 50 - 55 | 60 - 65 | 60 - 65 | 70 - 75 | 70 - 75
2 | Khối phục vụ công cộng | 30 - 25 | 25 - 30 | 25 - 30 | 20 | 25 -20
3 | Khối hành chính - quản trị | 20 | 15 - 5 | 15 - 5 | 10 - 5 | 5
1.8 Trụ sở cơ quan, văn phòng làm việc
Bảng 23. Suất vốn đầu tư xây dựng trụ sở cơ quan, văn phòng làm việc
Đơn vị tính: 1.000 đ/m2 sàn
Mã hiệu | Loại công trình | Suất vốn đầu tư | Trong đó bao gồm
|  |  | Chi phí xây dựng | Chi phí thiết bị
Trụ sở cơ quan, văn phòng làm việc có số tầng
11281.01 | Số tầng ≤ 5 | 7730 | 5640 | 1090
11281.02 | 5 < Số tầng ≤ 7 | 8540 | 6340 | 1260
11281.03 | 7 < Số tầng ≤ 15 | 10020 | 7060 | 1480
Ghi chú:
a. Suất vốn đầu tư xây dựng công trình trụ sở cơ quan, văn phòng làm việc tại Bảng 23 được tính toán với cấp công trình là cấp I, II, III theo các quy định trong Tiêu chuẩn thiết kế TCVN 2748:1991 “Phân cấp công trình xây dựng. Nguyên tắc chung”; các yêu cầu, quy định về phân loại trụ sở cơ quan, các giải pháp thiết kế, phòng cháy chữa cháy, yêu cầu kỹ thuật chiếu sáng, kỹ thuật điện, vệ sinh,... theo Tiêu chuẩn Việt Nam TCVN 4601:2012 “Tiêu chuẩn thiết kế trụ sở cơ quan” và các quy định khác có liên quan.
b. Suất vốn đầu tư xây dựng công trình trụ sở cơ quan, văn phòng làm việc bao gồm:
- Chi phí xây dựng các phòng làm việc, các phòng phục vụ công cộng và kỹ thuật như: phòng làm việc, phòng khách, phòng họp, phòng thông tin, lưu trữ, thư viện, hội trường,...
- Chi phí xây dựng các hạng mục công trình phụ trợ và phục vụ gồm: thường trực, khu vệ sinh, y tế, căng tin, quầy giải khát, kho dụng cụ, kho văn phòng phẩm, chỗ để xe.
- Chi phí thiết bị gồm các chi phí mua sắm, lắp đặt thang máy, trạm biến áp và các thiết bị phục vụ vận hành, máy bơm cấp nước, hệ thống phòng cháy chữa cháy và trang thiết bị văn phòng như điều hòa, quạt điện,...
c. Suất vốn đầu tư xây dựng công trình trụ sở cơ quan, văn phòng làm việc được tính bình quân cho 1m2 diện tích sàn xây dựng.
d. Tỷ trọng của các phần chi phí trong suất vốn đầu tư công trình xây dựng Bảng 23 như sau:
- Tỷ trọng chi phí phần móng công trình: 15 - 25%
- Tỷ trọng chi phí phần kết cấu thân công trình: 30 - 40%
- Tỷ trọng chi phí phần kiến trúc, hoàn thiện, hệ thống kỹ thuật trong CT: 55 - 35%
e. Suất vốn đầu tư công trình ở Bảng 23 tính cho công trình trụ sở cơ quan, văn phòng làm việc chưa có xây dựng tầng hầm. Trường hợp có xây dựng tầng hầm thì bổ sung chi phí xây dựng tầng hầm như đối với công trình nhà chung cư.
SUẤT VỐN ĐẦU TƯ CÔNG TRÌNH CÔNG NGHIỆP
1 CÔNG TRÌNH SẢN XUẤT VẬT LIỆU XÂY DỰNG
1.1 Nhà máy sản xuất xi măng
Bảng 24. Suất vốn đầu tư xây dựng nhà máy sản xuất xi măng
Đơn vị tính: 1.000 đ/tấn
Mã hiệu | Loại công trình | Suất vốn đầu tư | Trong đó bao gồm
|  |  | Chi phí xây dựng | Chi phí thiết bị
Nhà máy sản xuất xi măng công nghệ lò quay, công suất
12110.01 | từ 1,2 triệu đến 1,5 triệu tấn/năm | 3610 | 1520 | 1600
12110.02 | từ 2 triệu đến 2,5 triệu tấn/năm | 3640 | 1570 | 1560
Ghi chú:
a. Suất vốn đầu tư xây dựng nhà máy sản xuất xi măng nêu tại Bảng 24 bao gồm:
- Chi phí xây dựng công trình sản xuất chính và các mỏ khai thác nguyên liệu; hệ thống phục vụ kỹ thuật; hệ thống kỹ thuật phụ trợ.
- Chi phí thiết bị gồm chi phí mua sắm và lắp đặt thiết bị dây chuyền sản xuất chính, thiết bị khai thác các mỏ, thiết bị phục vụ, phụ trợ, vận chuyển. Chi phí thiết bị và dây chuyền công nghệ được tính theo giá nhập khẩu thiết bị toàn bộ từ các nước Châu Âu.
b. Suất vốn đầu tư xây dựng nhà máy sản xuất xi măng chưa tính đến chi phí xây dựng các hạng mục nằm ngoài công trình như: cảng xuất sản phẩm, đường ra cảng, trạm biến thế...
c. Suất vốn đầu tư được tính bình quân cho 1 tấn xi măng PC30.
d. Tỷ trọng chi phí giữa công trình chính so với hạng mục công trình phục vụ, phụ trợ trong suất vốn đầu tư như sau:
- Chi phí xây dựng:
Tỷ trọng chi phí công trình sản xuất chính: 65 - 70%
Tỷ trọng chi phí công trình phục vụ, phụ trợ: 35 - 30%
- Chi phí thiết bị:
Tỷ trọng chi phí thiết bị sản xuất chính: 70 - 75%
Tỷ trọng chi phí thiết bị phục vụ, phụ trợ: 30 - 25%
1.2 Nhà máy sản xuất gạch ốp
Bảng 25. Suất vốn đầu tư xây dựng nhà máy sản xuất gạch ốp, lát Ceramic và gạch Granit
Đơn vị tính: đ/m2 sản phẩm
Mã hiệu | Loại công trình | Suất vốn đầu tư | Trong đó bao gồm
|  |  | Chi phí xây dựng | Chi phí thiết bị
Nhà máy gạch ốp, lát Ceramic công suất
12120.01 | 1 triệu m2 SP/năm | 108510 | 35700 | 58530
12120.02 | từ 1,5 đến 2 triệu m2 SP/năm | 103300 | 34250 | 55430
12120.03 | từ 3 đến 4 triệu m2 SP/năm | 105480 | 36170 | 55280
Nhà máy gạch ốp, lát Granit công suất
12120.04 | 1 triệu m2 SP/năm | 154200 | 55890 | 77470
12120.05 | từ 1,5 đến 2 triệu m2 SP/năm | 146710 | 52820 | 74110
12120.06 | từ 3 đến 4 triệu m2 SP/năm | 139900 | 50720 | 70270
Ghi chú:
a. Suất vốn đầu tư xây dựng nhà máy sản xuất gạch, ốp lát Ceramic, gạch Granit nêu tại Bảng 25 bao gồm:
- Chi phí xây dựng các công trình sản xuất chính, các công trình phục vụ, phụ trợ; hệ thống kỹ thuật như đường giao thông nội bộ, cấp điện, nước...
- Chi phí mua sắm, lắp đặt các thiết bị của dây chuyền sản xuất, các thiết bị phụ trợ, phục vụ. Chi phí thiết bị chính và dây chuyền công nghệ được tính theo giá nhập khẩu thiết bị và dây chuyền công nghệ của các nước Châu Âu.
b. Suất vốn đầu tư xây dựng nhà máy sản xuất gạch ốp, lát Ceramic, gạch Granit chưa tính đến các chi phí xây dựng các hạng mục nằm ngoài công trình như: cảng, đường giao thông, trạm biến thế,...
c. Suất vốn đầu tư được tính bình quân cho 1 m2 sản phẩm gạch ốp, lát được quy đổi.
d. Tỷ trọng chi phí giữa công trình chính so với hạng mục công trình phục vụ, phụ trợ trong suất vốn đầu tư như sau:
- Chi phí xây dựng:
Tỷ trọng chi phí công trình sản xuất: 70 - 75%
Tỷ trọng chi phí công trình phục vụ, phụ trợ: 30 - 25%
- Chi phí thiết bị:
Tỷ trọng chi phí thiết bị sản xuất chính: 85 - 90%
Tỷ trọng chi phí thiết bị phục vụ, phụ trợ: 15 - 10%
1.3 Nhà máy sản xuất gạch, ngói đất sét nung
Bảng 26. Suất vốn đầu tư xây dựng nhà máy sản xuất gạch, ngói đất sét nung
Đơn vị tính: đ/viên
Mã hiệu | Loại công trình | Suất vốn đầu tư | Trong đó bao gồm
|  |  | Chi phí xây dựng | Chi phí thiết bị
Nhà máy gạch, ngói công suất
12130.01 | 15 triệu viên/năm | 1520 | 780 | 540
12130.02 | 20 triệu viên/năm | 1400 | 700 | 520
12130.03 | 30 triệu viên/năm | 1370 | 680 | 500
12130.04 | 60 triệu viên/năm | 1340 | 670 | 490
Ghi chú:
a. Suất vốn đầu tư xây dựng nhà máy sản xuất gạch, ngói đất sét nung nêu tại Bảng 26 bao gồm:
- Chi phí xây dựng các công trình sản xuất chính, các công trình phục vụ, phụ trợ; hệ thống kỹ thuật như đường giao thông nội bộ, cấp điện, nước,...
- Chi phí mua sắm, lắp đặt các thiết bị của dây chuyền sản xuất, các thiết bị phụ trợ, phục vụ. Chi phí thiết bị chính và dây chuyền công nghệ được tính theo giá nhập khẩu thiết bị toàn bộ từ các nước Châu Âu.
b. Suất vốn đầu tư xây dựng nhà máy sản xuất gạch, ngói đất sét nung chưa tính đến chi phí xây dựng các hạng mục nằm ngoài công trình như: cảng xuất sản phẩm, đường giao thông, trạm biến thế,...
c. Suất vốn đầu tư được tính bình quân cho 1 đơn vị sản phẩm gạch, ngói nung được quy đổi.
d. Tỷ trọng chi phí giữa công trình chính so với hạng mục công trình phục vụ, phụ trợ trong suất vốn đầu tư như sau:
- Chi phí xây dựng:
Tỷ trọng chi phí công trình sản xuất chính: 70 - 75%
Tỷ trọng chi phí công trình phục vụ, phụ trợ: 30 - 25%
- Chi phí thiết bị:
Tỷ trọng chi phí thiết bị sản xuất chính: 85 - 90%
Tỷ trọng chi phí thiết bị phục vụ, phụ trợ: 15 - 10%
1.4 Nhà máy sản xuất sứ vệ sinh
Bảng 27. Suất vốn đầu tư xây dựng nhà máy sản xuất sứ vệ sinh
Đơn vị tính: 1.000 đ/sản phẩm
Mã hiệu | Loại công trình | Suất vốn đầu tư | Trong đó bao gồm
|  |  | Chi phí xây dựng | Chi phí thiết bị
12140.01 | Nhà máy sứ vệ sinh công suất 300.000 sản phẩm/năm | 610 | 180 | 330
12140.02 | Nhà máy sứ vệ sinh công suất 400.000 sản phẩm/năm | 580 | 170 | 310
12140.03 | Nhà máy sản xuất phụ kiện sứ vệ sinh công suất từ 350.000 đến 500.000 sản phẩm/năm | 450 | 90 | 270
Ghi chú:
a. Suất vốn đầu tư xây dựng nhà máy sản xuất sứ vệ sinh nêu tại Bảng 27 bao gồm:
- Chi phí xây dựng các công trình sản xuất chính, các công trình phục vụ, phụ trợ; hệ thống kỹ thuật như đường giao thông nội bộ, cấp điện, nước,...
- Chi phí mua sắm, lắp đặt thiết bị của các công trình sản xuất, phục vụ, phụ trợ. Chi phí thiết bị chính và dây chuyền công nghệ được tính theo giá nhập khẩu thiết bị toàn bộ từ các nước Châu Âu.
b. Suất vốn đầu tư xây dựng nhà máy sản xuất sứ vệ sinh chưa tính đến chi phí xây dựng các hạng mục nằm ngoài công trình như: đường giao thông, trạm biến thế,...
c. Suất vốn đầu tư được tính bình quân cho 1 đơn vị sản phẩm quy đổi.
d. Tỷ trọng chi phí giữa công trình chính so với hạng mục công trình phục vụ, phụ trợ trong suất vốn đầu tư như sau:
- Chi phí xây dựng:
Tỷ trọng chi phí công trình sản xuất chính: 60 - 65%
Tỷ trọng chi phí công trình phục vụ, phụ trợ: 40 - 35%
- Chi phí thiết bị:
Tỷ trọng chi phí thiết bị sản xuất chính: 85 - 90%
Tỷ trọng chi phí thiết bị phục vụ, phụ trợ: 15 - 10%
1.5 Nhà máy sản xuất kính xây dựng
Bảng 28. Suất vốn đầu tư xây dựng nhà máy sản xuất kính xây dựng
Đơn vị tính: đ/m2 sản phẩm
Mã hiệu | Loại công trình | Suất vốn đầu tư | Trong đó bao gồm
|  |  | Chi phí xây dựng | Chi phí thiết bị
Nhà máy sản xuất kính nổi công suất
12150.01 | 18 triệu m2 SP/năm (300 tấn thủy tinh/ngày) | 91950 | 26920 | 53550
12150.02 | 27 triệu m2 SP/năm (500 tấn thủy tinh/ngày) | 91910 | 24450 | 56280
Ghi chú:
a. Suất vốn đầu tư xây dựng nhà máy sản xuất kính nổi nêu tại Bảng 28 bao gồm:
- Chi phí xây dựng các công trình sản xuất chính, các công trình phục vụ, phụ trợ; hệ thống kỹ thuật như đường giao thông nội bộ, cấp điện, nước,...
- Chi phí mua sắm lắp đặt thiết bị của các công trình sản xuất, phục vụ, phụ trợ. Chi phí thiết bị chính và dây chuyền công nghệ được tính theo giá nhập khẩu thiết bị toàn bộ các nước Châu Âu.
b. Suất vốn đầu tư xây dựng nhà máy sản xuất kính nổi chưa tính đến các chi phí xây dựng các hạng mục nằm ngoài công trình như: đường giao thông, trạm biến thế,...
c. Suất vốn đầu tư được tính bình quân cho 1 m2 sản phẩm quy đổi.
d. Tỷ trọng chi phí giữa công trình chính so với hạng mục công trình phục vụ, phụ trợ trong suất vốn đầu tư như sau:
- Chi phí xây dựng:
Tỷ trọng chi phí công trình sản xuất chính: 65 - 70%
Tỷ trọng chi phí công trình phục vụ, phụ trợ: 35 - 30%.
- Chi phí thiết bị:
Tỷ trọng chi phí thiết bị sản xuất chính: 80 - 85%.
Tỷ trọng chi phí thiết bị phụ trợ: 20 - 15%.
1.6 Nhà máy sản xuất hỗn hợp bê tông và cấu kiện bê tông
Bảng 29. Suất vốn đầu tư xây dựng nhà máy sản xuất cấu kiện bê tông đúc sẵn và trạm trộn bê tông
Đơn vị tính: 1.000 đ/m3
Mã hiệu | Loại công trình | Suất vốn đầu tư | Trong đó bao gồm
|  |  | Chi phí xây dựng | Chi phí thiết bị
Nhà máy sản xuất cấu kiện bê tông đúc sẵn, công suất
12160.01 | 30.000 m3/năm | 3240 | 1390 | 1290
12160.02 | 50.000 m3/năm | 3070 | 1330 | 1210
12160.03 | 100.000 m3/năm | 2920 | 1260 | 1160
12160.04 | Dây chuyền sản xuất bê tông xốp công suất 120.000 m3/năm | 2000 | 730 | 960
Công trình trạm trộn bê tông thương phẩm, công suất
12160.05 | 30 m3/giờ | 400970 | 62700 | 282930
12160.06 | 60 m3/giờ | 376390 | 56740 | 268160
12160.07 | 85 m3/giờ | 380860 | 60960 | 267030
Ghi chú:
a. Suất vốn đầu tư xây dựng nhà máy sản xuất cấu kiện bê tông đúc sẵn, trạm trộn bê tông nêu tại Bảng 29 bao gồm:
- Chi phí xây dựng công trình nhà sản xuất chính, các công trình phục vụ, phụ trợ;
- Chi phí mua sắm, lắp đặt các thiết bị của dây chuyền sản xuất chính, các thiết bị phục vụ, phụ trợ. Chi phí thiết bị chính và dây chuyền công nghệ được tính theo giá nhập khẩu thiết bị toàn bộ từ các nước Châu Âu.
b. Suất vốn đầu tư xây dựng công trình nhà máy sản xuất cấu kiện bê tông đúc sẵn, trạm trộn bê tông chưa tính đến các chi phí xây dựng các hạng mục nằm ngoài công trình như: đường giao thông, trạm biến thế,...
c. Suất vốn đầu tư được tính bình quân cho 1 m3 sản phẩm quy đổi.
d. Tỷ trọng chi phí của các khối chính trong suất vốn đầu tư như sau:
- Tỷ trọng chi phí các công trình sản xuất chính: 70 - 75%
- Tỷ trọng chi phí các công trình phục vụ, phụ trợ: 30 - 25%
1.7 Nhà máy sản xuất vật liệu chịu lửa
Bảng 30. Suất vốn đầu tư xây dựng nhà máy sản xuất vật liệu chịu lửa
Đơn vị tính: 1.000 đ/tấn
Mã hiệu | Loại công trình | Suất vốn đầu tư | Trong đó bao gồm
|  |  | Chi phí xây dựng | Chi phí thiết bị
12170.01 | Nhà máy sản xuất vật liệu chịu lửa kiềm tính, công suất 16.000 tấn/năm. | 29600 | 9760 | 16050
12170.02 | Lò nung gạch chịu lửa cao Alumin, công suất từ 6.000 đến 13.000 tấn/năm. | 8720 | 2090 | 5520
Ghi chú:
a. Suất vốn đầu tư xây dựng Nhà máy sản xuất vật liệu chịu lửa nêu tại Bảng 30 bao gồm:
- Chi phí xây dựng công trình sản xuất chính, các công trình phục vụ, phụ trợ;
- Chi phí mua sắm và lắp đặt thiết bị của các công trình sản xuất chính, phục vụ, phụ trợ. Chi phí thiết bị chính và dây chuyền công nghệ được tính theo giá nhập khẩu thiết bị toàn bộ từ các nước Châu Âu.
b. Suất vốn đầu tư xây dựng nhà máy sản xuất vật liệu chịu lửa chưa tính đến chi phí xây dựng các hạng mục nằm ngoài công trình như: đường giao thông, trạm biến thế...
c. Suất vốn đầu tư được tính bình quân cho 1 tấn sản phẩm quy đổi.
d. Tỷ trọng chi phí giữa công trình chính so với hạng mục công trình phục vụ, phụ trợ trong suất vốn đầu tư như sau:
- Chi phí xây dựng:
Tỷ trọng chi phí công trình sản xuất chính: 85 - 90%
Tỷ trọng chi phí công trình phục vụ, phụ trợ: 15 - 10%
- Chi phí thiết bị:
Tỷ trọng chi phí thiết bị sản xuất chính: 70 - 75%
Tỷ trọng chi phí thiết bị phục vụ, phụ trợ: 30 - 25%
2 CÔNG TRÌNH CÔNG NGHIỆP DẦU KHÍ
2.1 Kho xăng dầu
Bảng 31. Suất vốn đầu tư xây dựng kho xăng dầu
Đơn vị tính: 1.000 đ/m3
Mã hiệu | Loại công trình | Suất vốn đầu tư | Trong đó bao gồm
|  |  | Chi phí xây dựng | Chi phí thiết bị
12210.01 | Kho xăng dầu xây dựng ngoài trời sức chứa 20.000m3 | 7660 | 5070 | 1970
Ghi chú:
a. Suất vốn đầu tư xây dựng kho xăng dầu nêu tại Bảng 31 được tính toán theo Tiêu chuẩn thiết kế TCVN 4317:1986 “Nhà kho - Nguyên tắc cơ bản để thiết kế”, TCVN 5307:2009 “Kho dầu mỏ và sản phẩm của dầu mỏ - Tiêu chuẩn thiết kế”.
b. Suất vốn đầu tư xây dựng kho xăng dầu bao gồm:
- Chi phí xây dựng nhà kho và các hạng mục công trình phục vụ như: nhà vệ sinh, đường giao thông nội bộ, hệ thống phòng cháy chữa cháy, cấp điện, cấp nước.
- Chi phí thiết bị gồm chi phí thiết bị sản xuất, thiết bị vận chuyển hàng hóa theo dây chuyền công nghệ, thiết bị phòng cháy chữa cháy, các thiết bị khác.
c. Suất vốn đầu tư được tính bình quân cho 1 m3 sức chứa của kho.
3 CÔNG TRÌNH CÔNG NGHIỆP NẶNG
3.1 Nhà máy luyện kim
Bảng 32. Suất vốn đầu tư xây dựng công trình nhà máy luyện kim
Đơn vị tính: 1.000 đ/tấn sản phẩm
Mã hiệu | Loại công trình | Suất vốn đầu tư | Trong đó bao gồm
|  |  | Chi phí xây dựng | Chi phí thiết bị
12310.01 | Nhà máy luyện phôi thép, công suất 300.000 tấn/năm | 1440 | 300 | 990
12310.02 | Nhà máy luyện cán, kéo thép xây dựng, công suất 250.000 tấn/năm | 2140 | 450 | 1470
Ghi chú:
a. Suất vốn đầu tư xây dựng công trình nhà máy luyện kim nêu tại Bảng 32 được tính toán với công trình cấp III theo quy định hiện hành về cấp công trình xây dựng.
b. Suất vốn đầu tư xây dựng công trình nhà máy luyện kim bao gồm:
- Chi phí xây dựng các công trình sản xuất chính, công trình phụ trợ và phục vụ; hệ thống kỹ thuật: đường giao thông nội bộ, chi phí phòng cháy chữa cháy, cấp điện, cấp nước.
- Chi phí thiết bị bao gồm chi phí mua sắm và lắp đặt thiết bị, máy móc và dây chuyền sản xuất chính và các thiết bị phụ trợ, phục vụ; chi phí chạy thử thiết bị. Chi phí thiết bị được tính theo giá nhập khẩu thiết bị toàn bộ từ các nước Châu Âu.
c. Suất vốn đầu tư xây dựng công trình nhà máy luyện kim chưa tính đến các chi phí đầu tư xây dựng các hạng mục công trình nằm ngoài hàng rào nhà máy như: đường giao thông, trạm biến áp.
d. Suất vốn đầu tư xây dựng công trình được tính bình quân cho 1 tấn sản phẩm phôi thép, hoặc tấn thép quy ước.
e. Tỷ trọng chi phí giữa công trình sản xuất chính và công trình phục vụ, phụ trợ như sau:
- Chi phí xây dựng:
Tỷ trọng các công trình sản xuất chính : 70 - 75%.
Tỷ trọng các công trình phục vụ, phụ trợ : 30 - 25%.
- Chi phí thiết bị:
Tỷ trọng thiết bị sản xuất : 80 - 85%.
Tỷ trọng thiết bị phục vụ, phụ trợ : 20 - 15%.
4 CÔNG TRÌNH NĂNG LƯỢNG
4.1 Công trình nhà máy nhiệt điện
Bảng 33. Suất vốn đầu tư xây dựng công trình nhà máy nhiệt điện
Đơn vị tính: 1.000 đ/kW
Mã hiệu | Loại công trình | Suất vốn đầu tư | Trong đó bao gồm
|  |  | Chi phí xây dựng | Chi phí thiết bị
Nhà máy nhiệt điện công suất
12410.01 | 330.000 kW | 23880 | 7130 | 13580
12410.02 | 600.000 kW | 23080 | 6740 | 13310
Ghi chú:
a. Suất vốn đầu tư xây dựng công trình nhà máy nhiệt điện nêu tại Bảng 33 được tính toán theo Tiêu chuẩn thiết kế TCVN số 4604:2012 và TCVN 2622:1995 về phòng cháy và chữa cháy cho nhà và công trình. Đường dây và trạm biến áp được tính trên cơ sở tiêu chuẩn thiết kế chuyên ngành điện, các quy phạm an toàn kỹ thuật xây dựng trong tiêu chuẩn Việt nam TCVN số 5308:1991 và tiêu chuẩn về vật liệu xây dựng TCVN số 5846:1994.
b. Suất vốn đầu tư xây dựng công trình nhà máy nhiệt điện bao gồm:
- Chi phí xây dựng các hạng mục chính của nhà máy như: nhà tua bin, nhà điều khiển trung tâm, trạm biến áp, hệ thống cung cấp than, hệ thống cung cấp đá vôi, hệ thống thải tro xỉ, hệ thống cấp dầu, hệ thống cấp thoát nước... và chi phí xây dựng các hạng mục phụ trợ.
- Chi phí thiết bị bao gồm toàn bộ chi phí mua sắm và lắp đặt các thiết bị của nhà máy, các thiết bị thuộc hệ thống phân phối cao áp, hệ thống điện tự dùng, hệ thống điều khiển, đo lường và bảo vệ và các thiết bị phụ trợ khác.
c. Suất vốn đầu tư xây dựng công trình nhà máy nhiệt điện được tính cho một đơn vị công suất lắp đặt máy phát điện (tính cho 1 kW).
4.2 Công trình nhà máy thủy điện
Bảng 34. Suất vốn đầu tư xây dựng công trình nhà máy thủy điện
Đơn vị tính: 1.000 đ/kW
Mã hiệu | Loại công trình | Suất vốn đầu tư | Trong đó bao gồm
|  |  | Chi phí xây dựng | Chi phí thiết bị
Nhà máy thủy điện công suất
12420.01 | 60.000 - 150.000 kW | 31260 | 13940 | 12610
12420.02 | 200.000 - 400.000 kW | 26640 | 11100 | 11670
12420.03 | 500.000 - 700.000 kW | 21050 | 9290 | 8610
Ghi chú:
a. Suất vốn đầu tư xây dựng nhà máy thủy điện nêu tại Bảng 34 được tính toán theo tiêu chuẩn về thiết kế công trình thủy lợi TCVN 5060:1990 ; tiêu chuẩn thiết kế nhà công nghiệp TCVN 4604:2012 và các tiêu chuẩn thiết kế chuyên ngành điện.
b. Suất vốn đầu tư xây dựng nhà máy thủy điện bao gồm:
- Chi phí xây dựng các hạng mục công trình chính như tuyến đầu mối (đập đất, đập tràn), tuyến năng lượng (cửa lấy nước, đường hầm dẫn nước, tháp điều áp, đường ống áp lực, nhà máy, kênh xả, trạm phân phối điện...); Các hạng mục tạm và dẫn dòng thi công (đê quây, các công trình phục vụ thi công tuyến năng lượng...); chi phí xây dựng hệ thống quan trắc, hệ thống điều hòa, thông gió, các hệ thống cấp thoát nước sinh hoạt, hệ thống chiếu sáng, hệ thống chống sét, hệ thống báo cháy và chữa cháy... các công trình phụ trợ của nhà máy.
- Chi phí thiết bị bao gồm toàn bộ chi phí mua sắm, lắp đặt, thí nghiệm và hiệu chỉnh các thiết bị chính, các thiết bị phụ trợ như: thiết bị cơ khí thủy công, thiết bị cơ điện,các thiết bị phục vụ chung của nhà máy.
c. Suất vốn đầu tư xây dựng nhà máy thủy điện được tính cho một đơn vị công suất lắp đặt máy phát điện (1 kW).
4.3 Đường dây và trạm biến áp
4.3.1 Đường dây tải điện
Bảng 35. Suất vốn đầu tư xây dựng công trình đường dây tải điện
Đơn vị tính: 1.000 đ/km
Mã hiệu | Loại công trình | Suất vốn đầu tư | Trong đó bao gồm
|  |  | Chi phí xây dựng | Chi phí thiết bị
Đường dây trần 6-10-22 KV, dây nhôm lõi thép
12431.01 | AC - 35 | 103200 | 88420
12431.02 | AC - 50 | 126400 | 108300
12431.03 | AC - 70 | 194020 | 166240
12431.04 | AC - 95 | 231580 | 198430
Đường dây trần 22 KV, dây hợp kim nhôm
12431.05 | AAC - 70 | 241750 | 207140
12431.06 | AAC - 95 | 313570 | 268680
Đường dây trần 35 KV, dây nhôm lõi thép
12431.07 | AC - 50 | 197330 | 169080
12431.08 | AC - 70 | 214350 | 183660
12431.09 | AC - 95 | 255800 | 219180
12431.10 | AC - 120 | 312020 | 267350
Đường dây trần 110KV, dây nhôm lõi thép, 1 mạch
12431.11 | AC - 150 | 816070 | 690690
12431.12 | AC - 185 | 967850 | 819140
12431.13 | AC - 240 | 1095610 | 927280
Đường dây trần 110KV, dây nhôm lõi thép, 2 mạch
12431.14 | AC - 150 | 1305330 | 1104770
12431.15 | AC - 185 | 1566740 | 1326020
12431.16 | AC - 240 | 2021200 | 1710660
Ghi chú:
a. Suất vốn đầu tư xây dựng đường dây tải điện nêu tại Bảng 35 được tính toán với công trình cấp II, III theo các tiêu chuẩn thiết kế điện; các tiêu chuẩn về vật liệu xây dựng trong Tiêu chuẩn thiết kế TCVN 5846: 1994 , các quy phạm an toàn kỹ thuật xây dựng trongTCVN 5308: 1991 và các quy định hiện hành liên quan khác.
b. Chi phí xây dựng công trình đường dây tải điện gồm: Chi phí dây dẫn, cách điện và các phụ kiện cách điện, các vật liệu nối đất (sử dụng cọc tia hỗn hợp loại RC2), xà, cột bê tông ly tâm, móng cột, và chi phí các biển báo hiệu, chỉ dẫn đường dây, chi phí thí nghiệm và hiệu chỉnh.
c. Suất vốn đầu tư xây dựng công trình đường dây tải điện chưa tính đến các chi phí lắp đặt tủ điện, thiết bị điện cao thế và các hạng mục công trình phụ trợ phục vụ thi công đường dây.
d. Suất vốn đầu tư xây dựng công trình đường dây tải điện được tính bình quân cho 1 km chiều dài đường dây.
4.3.2 Đường dây cáp điện hạ thế 0,4 kV
Bảng 36. Suất vốn đầu tư xây dựng công trình đường dây cáp điện hạ thế 0,4kV
Đơn vị tính: 1.000 đ/km cáp
Mã hiệu | Loại công trình | Suất vốn đầu tư | Trong đó bao gồm
|  |  | Chi phí xây dựng | Chi phí thiết bị
Đường dây cáp điện hạ thế 0,4kV sử dụng cáp vặn xoắn ABC, cột bê tông ly tâm cao 8,5m
12432.01 | ABC 4x120 | 672590 | 590340
12432.02 | ABC 4x95 | 596710 | 523750
12432.03 | ABC 4x70 | 563030 | 494180
Ghi chú:
a. Suất vốn đầu tư xây dựng đường dây cáp điện hạ thế 0,4kV nêu tại Bảng 36 được tính toán với công trình cấp III theo các tiêu chuẩn thiết kế điện; các tiêu chuẩn về vật liệu xây dựng trong Tiêu chuẩn thiết kế TCVN 5846: 1994 , các quy phạm an toàn kỹ thuật xây dựng trong TCVN 5308:1991 và các quy định hiện hành liên quan khác.
b. Suất vốn đầu tư xây dựng công trình đường dây cáp điện hạ thế 0,4kV bao gồm:
Chi phí xây dựng gồm: Chi phí dây dẫn, cách điện và các phụ kiện cách điện, các vật liệu nối đất, cột bê tông ly tâm, móng cột, và chi phí các biển báo hiệu, chỉ dẫn đường dây, chi phí thí nghiệm.
c. Suất vốn đầu tư xây dựng công trình đường dây cáp điện hạ thế 0,4kV chưa tính đến các chi phí lắp đặt tủ điện, hòm và công tơ đo đếm, dây dẫn tới công tơ đo đếm.
d. Suất vốn đầu tư xây dựng công trình đường dây cáp điện hạ thế 0,4kV được tính bình quân cho 1 km chiều dài cáp.
4.3.3 Đường dây tải điện trên không 220 KV
Bảng 37. Suất vốn đầu tư xây dựng công trình đường dây tải điện trên không 220 KV
Đơn vị tính: triệu đ/km
Mã hiệu | Loại công trình | Suất vốn đầu tư | Trong đó bao gồm
|  |  | Chi phí xây dựng | Chi phí thiết bị
12433.01 | Đường dây 220 KV 2 mạch, dây phân pha đôi, loại dây ACSR-330/43 | 7580 | 6720
12433.02 | Đường dây 220 KV 4 mạch, dây dẫn loại ACSR-400/52 | 8360 | 7410
12433.03 | Đường dây 220 KV 4 mạch, dây dẫn loại ACSR-500/64 | 8380 | 7420
12433.04 | Đường dây 220 KV 4 mạch, dây phân pha đôi, loại dây ACSR-330/43 | 12060 | 10700
12433.05 | Đường dây 220 KV 6 mạch, dây phân pha đôi, loại dây ACSR-400/52 | 19060 | 16990
Ghi chú:
a. Suất vốn đầu tư xây dựng đường dây tải điện nêu tại Bảng 37 được tính toán theo các tiêu chuẩn thiết kế chuyên ngành lưới điện; các tiêu chuẩn về vật liệu xây dựng trong tiêu chuẩn thiết kế TCVN 5846:1994 , các quy phạm an toàn kỹ thuật xây dựng trong TCVN 5308:1991; phù hợp với quy định về quản lý chất lượng công trình xây dựng; quản lý chất lượng do Bộ Công thương ban hành.
- Chi phí xây dựng: gồm chi phí xây dựng móng cột và hệ thống tiếp địa; cột thép, dây dẫn, dây chống sét, cáp quang, cách điện và phụ kiện, tạ bù và các chi phí liên quan khác như chi phí thí nghiệm hiệu chỉnh tiếp địa cột, cáp quang; chi phí cho việc lắp đặt biển báo hiệu công trình vượt đường sông, vượt đường bộ.
- Kết cấu cột, loại dây dẫn của công trình như sau:
Móng cột sử dụng loại móng trụ (khu vực địa chất tốt), móng bản (khu vực địa chất kém), móng cọc (khu vực địa chất kém, dùng cho cột vượt). Móng bằng bê tông cốt thép đổ tại chỗ M200; lót móng bằng bê tông M100. Hệ thống tiếp địa bằng thép φ12÷14 được liên kết với hệ thống cọc tiếp đất bằng thép hình. Thép của hệ thống tiếp địa được mạ kẽm. Liên kết móng với cột bằng hệ thống các bu lông neo có cường độ chịu kéo cao, đường kính bu lông neo từ 36÷80mm.
Cột có kết cấu khung dàn bằng thép hình, tiết diện vuông liên kết bằng bu lông. Cột sau gia công cơ khí được bảo vệ bằng mạ kẽm nhúng nóng đảm bảo tiêu chuẩn kỹ thuật. Cột được lắp dựng tại hiện trường theo phương pháp trụ leo.
Dây dẫn là loại dây nhôm lõi thép (ACSR) hoặc tương đương, dây chống sét bằng cáp thép, dây cáp quang để thông tin liên lạc. Cách điện và phụ kiện sử dụng loại cách điện truyền thống như sứ thủy tinh hoặc cách điện silicon.
b. Suất vốn đầu tư xây dựng công trình đường dây tải điện 220kV chưa tính đến các chi phí như:
- Các công trình đấu nối tạm cấp điện cho khu vực phụ tải để không ảnh hưởng đến việc thi công công trình (đối với công trình cải tạo nâng cấp sử dụng hành lang tuyến của công trình cũ).
- Chi phí tăng thêm do tuyến công trình có khoảng vượt.
c. Suất vốn đầu tư xây dựng công trình đường dây tải điện 220kV được xác định theo cấp điện áp truyền tải, quy mô công trình và được tính theo đơn vị là 1 km đường dây tải điện.
4.3.4 Công trình đường cáp điện ngầm khu vực thành phố
Bảng 38. Suất vốn đầu tư xây dựng công trình đường cáp ngầm 220kV, 2 mạch
Đơn vị tính: triệu đ/km
Mã hiệu | Loại công trình | Suất vốn đầu tư | Trong đó bao gồm
|  |  | Chi phí xây dựng | Chi phí thiết bị
Đường cáp điện ngầm 220kV, 2 mạch, 6 sợi cáp, tiết diện sợi cáp
12434.01 | 2.000 mm2 | 80440 | 63580 | 2250
12434.02 | 1.600 mm2 | 67300 | 56380 | 2250
12434.03 | 1.200 mm2 | 59160 | 49270 | 2250
Ghi chú:
a. Suất vốn đầu tư xây dựng công trình đường cáp ngầm 220 kV nêu ở Bảng 38 được tính toán theo các tiêu chuẩn thiết kế chuyên ngành lưới điện; các tiêu chuẩn về vật liệu xây dựng trong tiêu chuẩn thiết kế TCVN 5846:1994 , các quy phạm an toàn kỹ thuật xây dựng trong TCVN 5308:1991; phù hợp với quy định về quản lý chất lượng công trình xây dựng.
Công trình đường cáp ngầm 220 kV nêu ở Bảng 38 có quy mô được mô tả như sau: Cáp ngầm đi trong hệ thống hào cáp, ống luồn cáp, hầm nối cáp, một số chỗ qua cầu cáp. Tuyến cáp đi qua ngầm theo đường giao thông nội đô, các sợi cáp đặt trong ống HDPE, bố trí nằm ngang đặt cách nhau 0,5m bên trong lớp bê tông bảo vệ có kích thước hình hộp 5,74m x 0,6m. Hầm nối cáp bằng bê tông cốt thép kích thước 3,95m x 3,2m và chiều dài 19m. Hầm nối đất bố trí tại vị trí của hầm nối cáp với kích thước 1,21m x 0,18 x 0,74m.
Suất vốn đầu tư xây dựng công trình đường cáp ngầm 220 kV được tính với loại cáp ngầm có đặc tính kỹ thuật là cáp khô ruột đồng, cách điện XLPE ≤ 25mm, vỏ nhôm băng hoặc gợn sóng đảm bảo dẫn toàn bộ dòng ngắn mạch 1 pha cực đại. Cáp số có múi cáp ≥ 5, có lớp chống thấm dọc suốt chiều dài sợi cáp. Cáp quang đo nhiệt độ gồm 2 sợi đặt trong lớp vỏ nhựa PE. Hộp nối cáp bằng copusite chế tạo sẵn.
b. Suất vốn đầu tư xây dựng công trình đường cáp ngầm 220 kV nêu ở Bảng 38 bao gồm chi phí xây dựng (xây dựng hệ thống mương cáp, hố cáp, kéo rải cáp trong ống và ổn định sợi cáp theo đúng tiêu chuẩn kỹ thuật) và chi phí thiết bị (chi phí lắp đặt thiết bị theo dõi và bảo vệ đường cáp cùng các chi phí liên quan khác như chi phí thí nghiệm hiệu chỉnh tiếp địa - cáp quang, chi phí cho việc lắp đặt hệ thống báo hiệu tuyến cáp).
c. Suất vốn đầu tư xây dựng công trình đường cáp ngầm 220 kV nêu ở Bảng 38 được tính bình quân cho 1 km chiều dài tuyến đường cáp.
4.3.5 Trạm biến áp
Bảng 39. Suất vốn đầu tư xây dựng công trình trạm biến áp
Đơn vị tính: 1.000 đ/KVA
Mã hiệu | Loại công trình | Suất vốn đầu tư | Trong đó bao gồm
|  |  | Chi phí xây dựng | Chi phí thiết bị
Trạm biến áp trong nhà có cấp điện áp 22KV/0,4KV và có công suất
12435.01 | 2x400 KVA | 2270 | 700 | 1280
12435.02 | 2x560 KVA | 1820 | 550 | 1030
12435.03 | 2x630 KVA | 1760 | 530 | 1000
12435.04 | 2x1000 KVA | 1380 | 420 | 780
| Trạm biến áp ngoài trời có cấp điện áp 22KV/0,4KV và có công suất- | - | - | -
12435.05 | 50 KVA | 13150 | 2880 | 8780
12435.06 | 75 KVA | 9870 | 2160 | 6590
12435.07 | 100 KVA | 8540 | 1880 | 5690
12435.08 | 150 KVA | 7280 | 1590 | 4870
12435.09 | 180 KVA | 6130 | 1370 | 4060
12435.10 | 250 KVA | 4660 | 1010 | 3130
12435.11 | 320 KVA | 4390 | 970 | 2930
12435.12 | 400 KVA | 3800 | 840 | 2520
12435.13 | 560 KVA | 2840 | 620 | 1900
Ghi chú:
a. Suất vốn đầu tư xây dựng công trình trạm biến áp nêu tại Bảng 39 được tính toán với công trình cấp III theo tiêu chuẩn thiết kế chuyên ngành điện, các quy phạm an toàn kỹ thuật xây dựng trong Tiêu chuẩn thiết kế TCVN 5308:1991 và các quy định hiện hành liên quan khác.
b. Suất đầu tư xây dựng công trình trạm biến áp bao gồm:
- Chi phí xây dựng:
Đối với trạm biến áp trong nhà: chi phí xây dựng gồm chi phí xây dựng nhà đặt trạm biến áp, chi phí cho hệ thống tiếp đất chống sét, hệ thống biển báo hiệu, chỉ dẫn trạm biến áp, chi phí phòng cháy chữa cháy.
Đối với trạm biến áp ngoài trời: chi phí xây dựng gồm chi phí giá treo máy biến áp (đối với trường hợp trạm treo), chi phí cho hệ thống tiếp đất chống sét, hệ thống biển báo hiệu, chỉ dẫn trạm biến áp, chi phí phòng cháy chữa cháy.
- Chi phí thiết bị gồm chi phí mua và lắp đặt thiết bị, máy biến áp và thiết bị phụ trợ, chi phí thí nghiệm và hiệu chỉnh.
c. Suất vốn đầu tư xây dựng công trình trạm biến áp chưa tính đến chi phí xây dựng các hạng mục ngoài công trình trạm như sân, đường, hệ thống điện chiếu sáng và hệ thống thoát nước ngoài nhà...
d. Suất vốn đầu tư xây dựng trạm biến áp được tính bình quân cho 1 KVA công suất máy biến áp lắp đặt.
4.3.6 Công trình trạm biến áp ngoài trời 220KV
Bảng 40. Suất vốn đầu tư xây dựng công trình trạm biến áp ngoài trời 220KV, quy mô 2 MBA 250MVA, phía 220KV và phía 110KV sơ đồ 2 thanh cái có máy cắt liên lạc
Đơn vị tính: triệu đ/trạm
Mã hiệu | Loại công trình | Suất vốn đầu tư | Trong đó bao gồm
|  |  | Chi phí xây dựng | Chi phí thiết bị
12436.01 | TBA 220/110kV-2x250MVA, 04 ngăn đường dây 220kV vào trạm, 01 ngăn lộ liên lạc 220kV, 08 ngăn lộ đường dây 110kV xuất tuyến, 01 ngăn lộ liên lạc 110 kV | 292120 | 97900 | 164610
12436.02 | TBA 220/110kV-2x250MVA, 04 ngăn đường dây 220kV vào trạm, 01 ngăn lộ liên lạc 220kV, 10 ngăn lộ đường dây 110kV xuất tuyến, 01 ngăn lộ liên lạc 110 kV | 304140 | 102730 | 170570
12436.03 | TBA 220/110kV-2x250MVA, 06 ngăn đường dây 220kV vào trạm, 01 ngăn lộ liên lạc 220kV, 11 ngăn lộ đường dây 110kV xuất tuyến, 01 ngăn lộ liên lạc 110 kV | 329000 | 112590 | 182980
Bảng 41. Suất vốn đầu tư xây dựng công trình trạm biến áp ngoài trời 220KV, quy mô 2 MBA 250MVA, lắp trước 1 MBA 250MVA, phía 220KV sơ đồ 2 thanh cái có máy cắt liên lạc
Đơn vị tính: triệu đ/trạm
Mã hiệu | Loại công trình | Suất vốn đầu tư | Trong đó bao gồm
|  |  | Chi phí xây dựng | Chi phí thiết bị
12436.04 | TBA 220/110kV-1x250MVA, 02 ngăn đường dây 220kV vào trạm, 01 ngăn lộ liên lạc 220kV, 01 ngăn máy cắt vòng 220kV; 08 ngăn lộ đường dây 110kV xuất tuyến, 01 ngăn lộ liên lạc 110 kV | 215740 | 83840 | 109570
Bảng 42. Suất vốn đầu tư xây dựng công trình TBA 220KV, quy mô 2 MBA 250MVA, lắp trước 1 MBA 250MVA, phía 220KV và phía 110KV sơ đồ 2 thanh cái có máy cắt liên lạc
Đơn vị tính: triệu đồng/trạm
Mã hiệu | Loại công trình | Suất vốn đầu tư | Trong đó bao gồm
|  |  | Chi phí xây dựng | Chi phí thiết bị
12436.05 | TBA 220/110kV-1x250MVA, 02 ngăn đường dây 220kV vào trạm, 01 ngăn lộ liên lạc 220kV, 06 ngăn lộ đường dây 110kV xuất tuyến, 01 ngăn lộ liên lạc 110 kV | 200760 | 78030 | 101950
12436.06 | TBA 220/110kV-1x250MVA, 02 ngăn đường dây 220kV vào trạm, 01 máy cắt vòng 220kV, 05 ngăn lộ đường dây 110kV xuất tuyến, 01 ngăn lộ liên lạc 110 kV | 189760 | 75600 | 98510
12436.07 | TBA 220/110kV-1x250MVA, 02 ngăn đường dây 220kV vào trạm, 01 ngăn lộ liên lạc 220kV, 07 ngăn lộ đường dây 110kV xuất tuyến, 01 ngăn lộ liên lạc 110 kV, 01 máy cắt vòng 110kV | 213420 | 82950 | 108390
12436.08 | TBA 220/110kV-1x250MVA, 04 ngăn đường dây 220kV vào trạm, 01 ngăn lộ liên lạc 220kV, 08 ngăn lộ đường dây 110kV xuất tuyến, 01 ngăn lộ liên lạc 110 kV, 01 máy cắt vòng 110kV | 238280 | 92800 | 120800
12436.09 | TBA 220/110kV-1x250MVA, 04 ngăn đường dây 220kV vào trạm, 01 ngăn lộ liên lạc 220kV, 06 ngăn lộ đường dây 110kV xuất tuyến, 01 máy cắt vòng 110kV | 220780 | 85570 | 112370
12436.10 | TBA 220/110kV-1x250MVA, 04 ngăn đường dây 220kV vào trạm, 01 ngăn lộ liên lạc 220kV, 06 ngăn lộ đường dây 110kV xuất tuyến, 01 ngăn lộ liên lạc 110kV | 219620 | 85480 | 111400
12436.11 | TBA 220/110kV-1x250MVA, 04 ngăn đường dây 220kV vào trạm, 01 ngăn lộ liên lạc 220kV, 05 ngăn lộ đường dây 110kV xuất tuyến, 01 ngăn lộ liên lạc 110 kV | 213610 | 83070 | 108430
Bảng 43. Suất vốn đầu tư xây dựng công trình TBA 220KV, quy mô 2 MBA 250MVA, lắp trước 1 MBA 250MVA, phía 220KV và phía 110KV sơ đồ 2 thanh cái
Đơn vị tính: triệu đ/trạm
Mã hiệu | Loại công trình | Suất vốn đầu tư | Trong đó bao gồm
|  |  | Chi phí xây dựng | Chi phí thiết bị
12436.12 | TBA 220/110kV-1x250MVA, 03 ngăn đường dây 220kV vào trạm, 01 ngăn lộ liên lạc 220kV, 13 ngăn lộ đường dây 110kV xuất tuyến, 01 ngăn lộ liên lạc 110 kV | 237930 | 91590 | 121750
12436.13 | TBA 220/110kV-1x250MVA, 02 ngăn đường dây 220kV vào trạm, 01 ngăn lộ liên lạc 220kV, 05 ngăn lộ đường dây 110kV xuất tuyến, 01 ngăn lộ liên lạc 110 kV | 186180 | 71690 | 95250
Bảng 44. Suất vốn đầu tư xây dựng công trình trạm biến áp ngoài trời 220KV, quy mô 2 MBA 125MVA, lắp trước 1 MBA, phía 220KV và phía 110KV sơ đồ 2 thanh cái có máy cắt liên lạc
Đơn vị tính: triệu đồng/trạm
Mã hiệu | Loại công trình | Suất vốn đầu tư | Trong đó bao gồm
|  |  | Chi phí xây dựng | Chi phí thiết bị
12436.14 | TBA 220/110kV-2x125MVA, 03 ngăn đường dây 220kV vào trạm, 07 ngăn lộ đường dây 110kV xuất tuyến, 01 ngăn lộ liên lạc 110 kV | 192970 | 79530 | 93280
12436.15 | TBA 220/110kV-2x125MVA, 04 ngăn đường dây 220kV vào trạm, 01 ngăn lộ liên lạc 220kV, 04 ngăn lộ đường dây 110kV xuất tuyến, 01 ngăn lộ liên lạc 110 kV | 193390 | 79750 | 93430
12436.16 | TBA 220/110kV-2x125MVA, 02 ngăn đường dây 220kV vào trạm, 01 ngăn lộ liên lạc 220kV, 07 ngăn lộ đường dây 110kV xuất tuyến, 01 ngăn lộ liên lạc 110 kV | 182840 | 74980 | 88770
Ghi chú:
a. Suất vốn đầu tư xây dựng trạm biến áp nêu tại Bảng 40 đến Bảng 44 được tính toán theo các tiêu chuẩn thiết kế chuyên ngành lưới điện; các tiêu chuẩn về vật liệu xây dựng trong tiêu chuẩn thiết kế TCVN 5846:1994 , các quy phạm an toàn kỹ thuật xây dựng trong TCVN 5308:1991; phù hợp với quy định về quản lý chất lượng công trình xây dựng; quản lý chất lượng do Bộ Công thương ban hành.
- Chi phí xây dựng: gồm chi phí xây dựng các công trình trong phạm vi hàng rào trạm như san lấp tạo dựng mặt bằng, hệ thống cổng, hàng rào, nhà thường trực bảo vệ, hệ thống máy biến áp, hố thu dầu, móng cột chiết sáng,... Chi phí xây dựng các công trình ngoài hàng rào trạm như đường vào trạm, nhà quản lý vận hành và nghỉ ca.
- Chi phí thiết bị: gồm chi phí mua sắm các thiết bị phục vụ lắp đặt và vận hành trạm.
- Kết cấu chính của công trình trạm biến áp ngoài trời 220KV như sau:
Nền trạm đặt trên nền đất tự nhiên hoặc nền đất đắp bằng đất hoặc cát đã được đầm chặt đảm bảo yêu cầu kỹ thuật, độ cao nên chênh cao từ 1,5÷2m so với khu vực quanh trạm.
Móng cột, trụ đỡ thiết bị, móng máy biến áp, nhà điều khiển … bằng bê tông cốt thép đổ tại chỗ. Hệ thống các cột chiếu sáng, cột cổng, xà trạm, trụ đỡ thiết bị bằng thép hình gia công dạng khung dàn tiết diện vuông, lớp bảo vệ bằng mạ kẽm.
Thiết bị trạm gồm MBA, thiết bị điều khiển bảo vệ, thiết bị đo đếm, thiết bị thông tin liên lạc, thiết bị PCCC và một số thiết bị khác.
b. Suất vốn đầu tư xây dựng công trình trạm biến áp 220kV chưa tính đến các chi phí như:
- Các công trình hoặc hạng mục công trình đường dây đấu nối vào trạm, công trình tạm phục vụ cấp điện cho khu vực phụ tải để không ảnh hưởng đến việc thi công công trình (đối với công trình cải tạo nâng cấp sử dụng mặt bằng xây dựng của công trình cũ).
- Chi phí tăng thêm do mặt bằng trạm phải bố trí ở vị trí đặc biệt hoặc không thuận lợi về mặt địa hình địa chất
c. Suất vốn đầu tư xây dựng công trình trạm biến áp 220kV được xác định theo quy mô xây dựng cụ thể từng công trình theo yêu cầu phụ tải và kết cấu lưới truyền tải hiện hữu của khu vực, số lượng máy biến áp nguồn, số lượng máy biến áp phụ tải. Theo đó, suất vốn đầu tư xây dựng trạm biến áp 220kV được xác định cho trạm biến áp với quy mô 2 máy biến áp và quy mô 2 máy biến áp lắp trước 1 máy biến áp.
d. Suất vốn đầu tư xây dựng công trình trạm biến áp 220kV được tính cho 1 trạm biến áp.
5 CÔNG TRÌNH CÔNG NGHIỆP NHẸ
5.1 Công nghiệp thực phẩm
5.1.1 Kho đông lạnh
Bảng 45. Suất vốn đầu tư xây dựng công trình kho đông lạnh
Đơn vị tính: 1.000 đ/m2 sàn
Mã hiệu | Loại công trình | Suất vốn đầu tư | Trong đó bao gồm
|  |  | Chi phí xây dựng | Chi phí thiết bị
Kho lạnh kết cấu gạch và bê tông sức chứa
12511.01 | 100 tấn | 7880 | 7200
12511.02 | 300 tấn | 10010 | 9040
Ghi chú:
a. Suất vốn đầu tư xây dựng kho đông lạnh nêu tại Bảng 45 được tính toán theo Tiêu chuẩn thiết kế TCVN 4317:1986 “Nhà kho - Nguyên tắc cơ bản để thiết kế” và các tiêu chuẩn khác về giải pháp thiết kế, trang thiết bị kỹ thuật, cấp, thoát nước, thông gió, thông khí,... trong TCVN 4604:2012 “Tiêu chuẩn thiết kế nhà sản xuất công trình công nghiệp”.
b. Suất vốn đầu tư xây dựng kho đông lạnh bao gồm: Chi phí xây dựng nhà kho gồm các hạng mục công trình phục vụ như: nhà kho, nhà vệ sinh, phòng thay quần áo, sân bốc dỡ hàng hóa.
c. Suất vốn đầu tư được tính bình quân cho 1 m2 diện tích xây dựng của kho.
5.1.2 Nhà máy sản xuất bia, nước giải khát
Bảng 46. Suất vốn đầu tư xây dựng công trình nhà máy sản xuất bia, nước giải khát
Đơn vị tính: đ/lít sản phẩm
Mã hiệu | Loại công trình | Suất vốn đầu tư | Trong đó bao gồm
|  |  | Chi phí xây dựng | Chi phí thiết bị
12512.01 | Nhà máy sản xuất bia công suất 5 triệu lít/năm và 5 triệu lít nước ngọt/năm | 14480 | 3200 | 9740
Ghi chú:
a. Suất vốn đầu tư xây dựng các công trình nhà máy sản xuất bia, nước giải khát nêu tại Bảng 46 được tính toán với công trình cấp III theo quy định về cấp công trình xây dựng.
b. Suất vốn đầu tư xây dựng công trình bao gồm:
- Chi phí xây dựng các hạng mục công trình sản xuất chính; các công trình phụ trợ và phục vụ; hệ thống kỹ thuật: đường giao thông nội bộ, chi phí phòng cháy chữa cháy, cấp điện, cấp nước.
- Chi phí thiết bị gồm toàn bộ chi phí mua sắm và lắp đặt thiết bị dây chuyền sản xuất, các thiết bị phụ trợ, phục vụ và chi phí chạy thử thiết bị. Chi phí thiết bị và dây chuyền công nghệ được tính theo giá nhập khẩu thiết bị toàn bộ từ các nước Châu Âu.
c. Suất vốn đầu tư xây dựng các công trình nhà máy sản xuất bia, nước giải khát chưa tính đến chi phí xây dựng các hạng mục nằm ngoài công trình như: đường giao thông, trạm biến áp...
d. Suất vốn đầu tư xây dựng công trình nhà máy sản xuất bia, nước giải khát được tính bình quân cho 1 lít sản phẩm quy ước.
e. Tỷ trọng chi phí giữa công trình sản xuất chính với các hạng mục công trình phục vụ và phụ trợ như sau:
- Chi phí xây dựng:
Tỷ trọng chi phí công trình sản xuất chính: 70 - 75%.
Tỷ trọng chi phí các hạng mục công trình phục vụ, phụ trợ: 30 - 25%.
- Chi phí thiết bị:
Tỷ trọng chi phí thiết bị sản xuất: 80 - 85%.
Tỷ trọng chi phí thiết bị phục vụ, phụ trợ: 20 - 15%.
5.1.3 Nhà máy xay xát và các nhà máy chế biến nông sản khác
Bảng 47. Suất vốn đầu tư xây dựng công trình nhà máy xay xát, và các nhà máy chế biến nông sản khác
Đơn vị tính: 1.000 đ/tấn sản phẩm
Mã hiệu | Loại công trình | Suất vốn đầu tư | Trong đó bao gồm
|  |  | Chi phí xây dựng | Chi phí thiết bị
12513.01 | Nhà máy xay xát gạo, công suất 70.000 tấn/năm | 1150 | 260 | 770
12513.02 | Nhà máy chế biến tinh bột sắn, công suất 15.000 tấn/năm | 4430 | 980 | 2990
Ghi chú:
a. Suất vốn đầu tư xây dựng các công trình nhà máy chế biến lương thực, thực phẩm nêu tại Bảng 47 được tính toán với công trình cấp III theo quy định về cấp công trình xây dựng.
b. Suất vốn đầu tư xây dựng công trình bao gồm:
- Chi phí xây dựng các hạng mục công trình sản xuất chính; các công trình phụ trợ và phục vụ; hệ thống kỹ thuật: đường giao thông nội bộ, chi phí phòng cháy chữa cháy, cấp điện, cấp nước.
- Chi phí thiết bị gồm toàn bộ chi phí mua sắm và lắp đặt thiết bị dây chuyền sản xuất, các thiết bị phụ trợ, phục vụ và chi phí chạy thử thiết bị. Chi phí thiết bị và dây chuyền công nghệ được tính theo giá nhập khẩu thiết bị toàn bộ từ các nước Châu Âu.
c. Suất vốn đầu tư xây dựng các công trình nhà máy chế biến lương thực, thực phẩm chưa tính đến chi phí xây dựng các hạng mục nằm ngoài công trình như: đường giao thông, trạm biến áp...
d. Suất vốn đầu tư xây dựng công trình nhà máy chế biến lương thực được tính bình quân cho 1 tấn sản phẩm quy ước.
e. Tỷ trọng chi phí giữa công trình sản xuất chính với các hạng mục công trình phục vụ và phụ trợ như sau:
- Chi phí xây dựng:
Tỷ trọng chi phí công trình sản xuất chính: 70 - 75%.
Tỷ trọng chi phí các hạng mục công trình phục vụ, phụ trợ: 30 - 25%.
- Chi phí thiết bị:
Tỷ trọng chi phí thiết bị sản xuất: 80 - 85%.
Tỷ trọng chi phí thiết bị phục vụ, phụ trợ: 20 - 15%.
5.2 Các công trình công nghiệp nhẹ còn lại
5.2.1 Nhà máy sản xuất các sản phẩm may
Bảng 48. Suất vốn đầu tư xây dựng công trình xưởng may
Đơn vị tính: đ/sản phẩm
Mã hiệu | Loại công trình | Suất vốn đầu tư | Trong đó bao gồm
|  |  | Chi phí xây dựng | Chi phí thiết bị
Nhà máy sản xuất các sản phẩm may công suất < 2 triệu sản phẩm/năm
12521.01 | Xưởng may công suất 1 triệu sản phẩm/năm | 41360 | 11700 | 24700
12521.02 | Xưởng may thêu công suất 850.000 sản phẩm/năm | 40090 | 12630 | 22520
Nhà máy sản xuất các sản phẩm may công suất 2 ÷ <10 triệu sản phẩm/năm
12521.03 | Xưởng may công suất 2 triệu sản phẩm/năm | 35880 | 11330 | 19850
Ghi chú:
a. Suất vốn đầu tư xây dựng công trình xưởng may tại Bảng 48 được tính toán với công trình cấp III
theo quy định hiện hành về cấp công trình xây dựng.
b. Suất vốn đầu tư xây dựng công trình xưởng may bao gồm:
- Chi phí xây dựng các nhà sản xuất chính, các hạng mục công trình phụ trợ, phục vụ; hệ thống kỹ thuật: đường giao thông nội bộ, chi phí phòng cháy chữa cháy, cấp điện, nước.
- Chi phí thiết bị gồm toàn bộ chi phí mua sắm và lắp đặt thiết bị dây chuyền sản xuất, các thiết bị phụ trợ, phục vụ và chi phí chạy thử thiết bị. Chi phí mua thiết bị và dây chuyền công nghệ được tính theo giá nhập khẩu thiết bị toàn bộ từ các nước Châu Âu.
c. Suất vốn đầu tư xây dựng công trình xưởng may chưa tính đến các chi phí xây dựng các hạng mục nằm ngoài công trình như: đường giao thông, trạm biến áp.
d. Suất vốn đầu tư được tính bình quân cho 1 sản phẩm may quy ước.
e. Tỷ trọng chi phí giữa công trình sản xuất chính với các công trình phục vụ và phụ trợ như sau:
- Tỷ trọng chi phí công trình sản xuất chính: 80 - 85%.
- Tỷ trọng chi phí các hạng mục công trình phục vụ, phụ trợ: 20 - 15%.
6 CÔNG TRÌNH NHÀ XƯỞNG VÀ KHO CHUYÊN DỤNG
Bảng 49. Suất vốn đầu tư xây dựng nhà xưởng và kho chuyên dụng
Bảng 49.1 Suất vốn đầu tư xây dựng nhà xưởng
Đơn vị tính: 1.000 đ/m2 XD
Mã hiệu | Loại công trình | Suất vốn đầu tư | Trong đó bao gồm
|  |  | Chi phí xây dựng | Chi phí thiết bị
Nhà sản xuất
Nhà 1 tầng khẩu độ 12m, cao ≤ 6m, không có cầu trục
12600.01 | Tường gạch thu hồi mái ngói | 1660 | 1520
12600.02 | Tường gạch thu hồi mái tôn | 1660 | 1520
12600.03 | Tường gạch, bổ trụ, kèo thép, mái tôn | 1920 | 1760
12600.04 | Tường gạch, mái bằng | 2230 | 2020
12600.05 | Cột bê tông, kèo thép, tường gạch, mái tôn | 2650 | 2390
12600.06 | Cột kèo bê tông, tường gạch, mái tôn | 2850 | 2580
12600.07 | Cột kèo thép, tường gạch, mái tôn | 2410 | 2180
Nhà 1 tầng khẩu độ 15m, cao ≤ 9m, không có cầu trục
12600.08 | Cột kèo bê tông, tường gạch, mái tôn | 4460 | 4030
12600.09 | Cột bê tông kèo thép, tường gạch, mái tôn | 4200 | 3790
12600.10 | Cột kèo thép, tường bao che tôn, mái tôn | 3920 | 3540
12600.11 | Cột kèo thép, tường gạch, mái tôn | 3890 | 3520
12600.12 | Cột bê tông, kèo thép liền nhịp, tường gạch, mái tôn | 3820 | 3450
12600.13 | Cột kèo thép liền nhịp, tường gạch, mái tôn | 3630 | 3280
Nhà 1 tầng khẩu độ 18m, cao 9m, có cầu trục 5 tấn
12600.14 | Cột bê tông, kèo thép, mái tôn | 4750 | 4290
12600.15 | Cột kèo bê tông, tường gạch, mái tôn | 5040 | 4550
12600.16 | Cột kèo thép, tường gạch, mái tôn | 4490 | 4050
12600.17 | Cột bê tông, kèo thép, tường gạch, mái tôn | 5330 | 4810
12600.18 | Cột kèo thép liền nhịp, tường bao che bằng tôn, mái tôn | 4340 | 3920
12600.19 | Cột bê tông, kèo thép liền nhịp, tường gạch, mái tôn | 4670 | 4220
Nhà 1 tầng khẩu độ 24m, cao 9m, có cầu trục 10 tấn
12600.20 | Cột bê tông, kèo thép, tường gạch, mái tôn | 7270 | 6560
12600.21 | Cột kèo thép, tường gạch, mái tôn | 7560 | 6820
Bảng 49.2 Suất vốn đầu tư xây dựng kho chuyên dụng loại nhỏ
Đơn vị tính: 1.000 đ/m2 XD
Mã hiệu | Loại công trình | Suất vốn đầu tư | Trong đó bao gồm
|  |  | Chi phí xây dựng | Chi phí thiết bị
Kho chuyên dụng loại nhỏ (sức chứa < 500 tấn)
12600.22 | Kho lương thực, khung thép, sàn gỗ hay bê tông, mái tôn | 2850 | 2610
12600.23 | Kho lương thực xây cuốn gạch đá | 1710 | 1570
12600.24 | Kho hóa chất xây gạch, mái bằng | 2650 | 2420
12600.25 | Kho hóa chất xây gạch, mái ngói | 1530 | 1400
Bảng 49.3 Suất vốn đầu tư xây dựng kho chuyên dụng loại lớn
Đơn vị tính: 1.000 đ/tấn
Mã hiệu | Loại công trình | Suất vốn đầu tư | Trong đó bao gồm
|  |  | Chi phí xây dựng | Chi phí thiết bị
Kho chuyên dụng loại lớn (sức chứa ≥ 500 tấn)
12600.26 | Kho lương thực sức chứa 500 tấn | 2690 | 2210 | 350
12600.27 | Kho lương thực sức chứa 1.500 tấn | 2900 | 2300 | 490
12600.28 | Kho lương thực sức chứa 10.000 tấn | 3560 | 2820 | 570
12600.29 | Kho muối sức chứa 1.000 - 3.000 tấn | 2280 | 1780 | 420
Ghi chú:
a. Suất vốn đầu tư xây dựng nhà sản xuất và kho chuyên dụng nêu tại Bảng 49 được tính toán theo Tiêu chuẩn thiết kế TCVN 2622:1995 “Phòng cháy và chữa cháy cho nhà và công trình”, các tiêu chuẩn khác về giải pháp thiết kế, trang thiết bị kỹ thuật, cấp, thoát nước, thông gió, thông khí,... trong TCVN 4604:2012 “Tiêu chuẩn thiết kế nhà sản xuất công trình công nghiệp”.
b. Suất vốn đầu tư xây dựng nhà sản xuất, nhà kho chuyên dụng bao gồm:
- Chi phí xây dựng nhà sản xuất, nhà kho; các hạng mục công trình phục vụ như: nhà vệ sinh, phòng thay quần áo, sân bốc dỡ hàng hóa.
- Đối với kho chuyên dụng loại lớn có sức chứa > 500 tấn chi phí thiết bị gồm chi phí thiết bị sản xuất, thiết bị nâng chuyển, bốc dỡ, vận chuyển hàng hóa, các thiết bị khác.
c. Suất vốn đầu tư được tính bình quân cho 1 m2 diện tích xây dựng hoặc 1 m3 thể tích chứa của kho, hoặc 1 tấn hàng hóa tùy thuộc vào loại nhà sản xuất, loại kho chứa hàng.
SUẤT VỐN ĐẦU TƯ CÔNG TRÌNH HẠ TẦNG KỸ THUẬT
1 CÔNG TRÌNH CẤP NƯỚC
Bảng 50. Suất vốn đầu tư xây dựng nhà máy cấp nước sinh hoạt
Đơn vị tính: 1.000 đ/m3
Mã hiệu | Loại công trình | Suất vốn đầu tư | Trong đó bao gồm
|  |  | Chi phí xây dựng | Chi phí thiết bị
Nhà máy cấp nước, công suất
13100.01 | 40.000 m3/ngày-đêm | 4300 | 1620 | 2160
13100.02 | 50.000 m3/ngày-đêm | 4270 | 1600 | 2150
13100.03 | 100.000 m3/ngày-đêm | 3800 | 1460 | 1880
13100.04 | 300.000 m3/ngày-đêm | 3710 | 1400 | 1830
Ghi chú:
a. Suất vốn đầu tư xây dựng nhà máy cấp nước nêu tại Bảng 50 được tính toán cho công trình nhà máy xử lý nước mặt, với cấp công trình là cấp I, II, III theo quy định hiện hành; theo Tiêu chuẩn thiết kế TCVN 4514: 2012 “Xí nghiệp công nghiệp. Tổng mặt bằng. Tiêu chuẩn thiết kế” và tiêu chuẩn thiết kế TCVN 4604: 2012 “Xí nghiệp công nghiệp. Nhà sản xuất. Tiêu chuẩn thiết kế”. Các công trình như nhà làm việc, văn phòng, trụ sở được tính toán với cấp công trình là cấp IV. Các yêu cầu về quy phạm an toàn kỹ thuật trong xây dựng theo quy định trong TCVN 5308: 1991 .
b. Suất vốn đầu tư xây dựng nhà máy cấp nước bao gồm:
- Chi phí xây dựng gồm chi phí xây dựng các công trình: Bể trộn và phân phối; Bể lắng và bể lọc; Hệ thống châm hóa chất; Trạm bơm nước rửa lọc, nước kỹ thuật và nước sinh hoạt; Hệ thống thu nước thải; Bể chứa nước sạch; Các công trình phụ trợ như sân, nhà thường trực, bảo vệ, nhà điều hành và phòng thí nghiệm, gara, kho xưởng, hệ thống thoát nước, trạm điện và chi phí phòng cháy chữa cháy.
- Chi phí thiết bị gồm toàn bộ chi phí mua sắm và lắp đặt thiết bị dây chuyền công nghệ, các thiết bị phi tiêu chuẩn chế tạo trong nước và trang thiết bị của công trình; Chi phí thiết bị công nghệ chính tính trong suất vốn đầu tư này được tính trên cơ sở giá thiết bị và công nghệ tiên tiến, nhập khẩu từ các nước phát triển và giá của các thiết bị phi tiêu chuẩn chế tạo trong nước.
c. Suất vốn đầu tư xây dựng công trình nhà máy cấp nước chưa tính đến các chi phí xây dựng các công trình khác phục vụ trực tiếp cho hoạt động sản xuất kinh doanh của nhà máy nhưng nằm ngoài khu vực của Nhà máy như công trình thu và trạm bơm nước thô, đường ống dẫn nước thô, trạm điện cao thế và các công trình phụ trợ phục vụ thi công Nhà máy như xây dựng đường công vụ...
d. Suất vốn đầu tư được tính bình quân cho 1 m3 nước sạch/ngày-đêm.
2 CÔNG TRÌNH HẠ TẦNG KỸ THUẬT KHU CÔNG NGHIỆP, KHU ĐÔ THỊ
Bảng 51. Suất vốn đầu tư xây dựng công trình hạ tầng kỹ thuật khu công nghiệp, khu đô thị
Đơn vị tính: triệu đồng/ha (1ha=10.000m2=0,01km2)
Mã hiệu | Loại công trình | Suất vốn đầu tư | Trong đó bao gồm
|  |  | Chi phí xây dựng | Chi phí thiết bị
Công trình hạ tầng kỹ thuật khu công nghiệp có quy mô
13210.01 | dưới 100 ha | 8910 | 7030 | 360
13210.02 | từ 100 đến 300 ha | 8210 | 6470 | 340
13210.03 | trên 300 ha | 7520 | 5920 | 320
Công trình hạ tầng kỹ thuật khu đô thị có quy mô
13220.01 | từ 20 đến 50 ha | 8140 | 6440 | 310
13220.02 | từ 50 đến 100 ha | 6800 | 5360 | 280
13220.03 | từ 100 đến 200 ha | 6530 | 5140 | 270
Công trình hạ tầng kỹ thuật khu đô thị kiểu mẫu có quy mô
13230.01 | từ 20 đến 50 ha | 9300 | 6830 | 1050
13230.02 | từ 50 ha đến 100 ha | 8870 | 6500 | 1020
13230.03 | từ 100 ha đến 200 ha | 8440 | 6180 | 1000
Ghi chú:
a. Suất vốn đầu tư xây dựng công trình hạ tầng kỹ thuật khu công nghiệp, khu đô thị nêu tại Bảng 51 được tính toán theo tiêu chuẩn thiết kế về phân loại công trình công nghiệp; các giải pháp quy hoạch, kết cấu, giải pháp kỹ thuật cấp, thoát nước, cấp điện giao thông,... theo các quy định trong tiêu chuẩn thiết kế TCVN 4616:1988 “Tiêu chuẩn thiết kế quy hoạch mặt bằng tổng thể cụm công nghiệp”; TCVN 3989:2012 “Hệ thống tài liệu thiết kế xây dựng cấp nước và thoát nước - Mạng lưới bên ngoài” và các quy định hiện hành khác liên quan.
b. Suất vốn đầu tư xây dựng công trình hạ tầng kỹ thuật khu công nghiệp, khu đô thị bao gồm:
- Chi phí xây dựng các công trình hạ tầng như hệ thống thoát nước (tuyến ống thoát nước, hố ga, trạm bơm, trạm xử lý); hệ thống cấp nước (tuyến ống cấp nước, bể chứa, trạm bơm); hệ thống điện (điện chiếu sáng, sinh hoạt, trạm biến thế, điện sản xuất (đối với khu công nghiệp) và các công tác khác như san nền, đường nội bộ, cây xanh.
- Chi phí thiết bị gồm chi phí thiết bị trạm bơm, trạm biến thế, trạm xử lý nước thải và trang thiết bị phục vụ chiếu sáng, cấp điện, cấp nước.
c. Suất vốn đầu tư xây dựng công trình hạ tầng kỹ thuật khu công nghiệp, khu đô thị chưa tính đến các chi phí:
- Xây dựng hệ thống kỹ thuật bên ngoài khu công nghiệp, khu đô thị.
- Trang thiết bị, lắp đặt hệ thống điện, cấp thoát nước trong nhà.
d. Suất vốn đầu tư được tính bình quân cho 1 ha diện tích khu công nghiệp, khu đô thị.
e. Suất vốn đầu tư tính cho các khu đô thị kiểu mẫu là tính cho các khu đô thị mà đáp ứng các tiêu chí về hạ tầng kỹ thuật đồng bộ, hạ tầng xã hội đầy đủ được quy định tại Thông tư số 15/2008/TT- BXD ngày 17/06/2008 và Thông tư 06/2011/TT-BXD ngày 21/06/2011 sửa đổi, bổ sung một số điều của Thông tư số 15/2008/TT-BXD của Bộ Xây dựng.
SUẤT VỐN ĐẦU TƯ CÔNG TRÌNH GIAO THÔNG
1 CÔNG TRÌNH ĐƯỜNG BỘ
1.1 ĐƯỜNG Ô TÔ CAO TỐC
Bảng 52. Suất vốn đầu tư xây dựng công trình đường ô tô cao tốc
Đơn vị tính: triệu đ/km
Mã hiệu | Loại công trình | Suất vốn đầu tư | Trong đó bao gồm
|  |  | Chi phí xây dựng | Chi phí thiết bị
Đường ô tô cao tốc:
14110.01 | 4 làn | 129410 | 105980
14110.02 | 6 làn | 197500 | 170990
Đường ô tô cao tốc chưa bao gồm chi phí xây dựng cống chui dân sinh trên tuyến:
14110.03 | 4 làn | 126440 | 103120
14110.04 | 6 làn | 196090 | 169640
Ghi chú:
a. Suất vốn đầu tư xây dựng đường ô tô cao tốc được tính toán phù hợp với tiêu chuẩn thiết kế đường ô tô (TCVN 4054:2005), tiêu chuẩn thiết kế đường ô tô cao tốc (TCVN 5729:2012) và các quy định hiện hành khác có liên quan.
b. Suất vốn đầu tư xây dựng đường ô tô cao tốc bao gồm các chi phí cần thiết để xây dựng đường ô tô cao tốc (chi phí xây dựng nền đường, mặt đường, hệ thống thoát nước, nút giao, các công trình, hạng mục phụ trợ) theo tiêu chuẩn tính bình quân cho 1 km đường. Chi phí xây dựng cống chui dân sinh trên tuyến được tính trong từng trường hợp cụ thể như trong Bảng 52. Chi phí cầu trên tuyến và thiết bị (hệ thống giao thông thông minh) được tính riêng.
c. Suất vốn đầu tư xây dựng chưa bao gồm chi phí xử lý có tính chất riêng biệt của mỗi dự án như: chi phí xử lý nền đất yếu, các công trình kiên cố đặc biệt (xử lý sụt trượt, hang castơ) và các công trình khác có liên quan đến dự án.
d. Suất vốn đầu tư xây dựng 1 km đường được tính bình quân cho công trình xây dựng mới, phổ biến. Đối với các công trình xây dựng ở khu vực có điều kiện địa hình và điều kiện vận chuyển đặc biệt khó khăn cần có sự tính toán, điều chỉnh, bổ sung cho phù hợp.
1.2 ĐƯỜNG Ô TÔ
Bảng 53. Suất vốn đầu tư xây dựng công trình đường ô tô
Đơn vị tính: triệu đ/km
Mã hiệu | Loại công trình | Suất vốn đầu tư | Trong đó bao gồm
|  |  | Chi phí xây dựng | Chi phí thiết bị
Đường cấp I
Khu vực đồng bằng
14120.01 | Nền đường rộng 32,5m, mặt đường rộng 22,5m, dải phân cách giữa rộng 3m, lề rộng 2x3,5m (trong đó lề gia cố rộng 2x3m đồng nhất kết cấu áo đường), mặt đường gồm 2 lớp bê tông nhựa dày 12cm trên lớp móng cấp phối đá dăm | 62770 | 55940
14120.02 | Nền đường rộng 32,5m, mặt đường rộng 22,5m, dải phân cách giữa rộng 3m, lề rộng 2x3,5m (trong đó lề gia cố rộng 2x3m đồng nhất kết cấu áo đường), mặt đường láng nhựa, tiêu chuẩn nhựa 4,5 kg/m2 trên lớp móng cấp phối đá dăm | 53400 | 47590
14120.03 | Nền rộng đường 31m, mặt đường rộng 22,5m, dải phân cách giữa rộng 1,5m, lề rộng 2x3,5m (trong đó lề gia cố rộng 2x3m đồng nhất kết cấu áo đường) mặt đường gồm 2 lớp BTN dày 12cm trên lớp móng cấp phối đá dăm | 61570 | 54870
14120.04 | Nền đường rộng 31m, mặt đường rộng 22,5m, dải phân cách giữa rộng 1,5m, lề rộng 2x3,5m (trong đó lề gia cố rộng 2x3m đồng nhất kết cấu áo đường), mặt đường láng nhựa, tiêu chuẩn nhựa 4,5 kg/m2 trên lớp móng cấp phối đá dăm | 52200 | 46520
Đường cấp II
Khu vực đồng bằng
14120.05 | Nền đường rộng 22,5m, mặt đường rộng 15m, dải phân cách giữa rộng 1,5m, lề rộng 2x3m (trong đó lề gia cố rộng 2x2,5m đồng nhất kết cấu áo đường) mặt đường gồm 2 lớp BTN dày 12cm trên lớp móng cấp phối đá dăm | 45300 | 40370
14120.06 | Nền đường rộng 22,5m, mặt đường rộng 15m, dải phân cách giữa rộng 1,5m, lề rộng 2x3m (trong đó lề gia cố rộng 2x2,5m đồng nhất kết cấu áo đường) mặt đường gồm 1 lớp BTN dày 7cm trên lớp móng cấp phối đá dăm | 41070 | 36600
14120.07 | Nền đường rộng 22,5m, mặt đường rộng 15m, dải phân cách giữa rộng 1,5m, lề rộng 2x3m (trong đó lề gia cố rộng 2x2,5m đồng nhất kết cấu áo đường), mặt đường láng nhựa tiêu chuẩn 4,5Kg/m2 trên lớp móng cấp phối đá dăm | 38070 | 33930
Khu vực trung du
14120.08 | Nền đường rộng 22,5m ,mặt đường rộng 15m, dải phân cách giữa rộng 1,5m, lề rộng 2x3m (trong đó lề gia cố rộng 2x2,5m đồng nhất kết cấu áo đường) mặt đường gồm 2 lớp BTN dày 12cm trên lớp móng cấp phối đá dăm | 50730 | 45220
14120.09 | Nền đường rộng 22,5m, mặt đường rộng 15m, dải phân cách giữa rộng 1,5m, lề rộng 2x3m (trong đó lề gia cố rộng 2x2,5m đồng nhất kết cấu áo đường) mặt đường gồm 1 lớp BTN dày 7cm trên lớp móng cấp phối đá dăm | 45990 | 40990
14120.10 | Nền đường rộng 22,5m, mặt đường rộng 15m, dải phân cách giữa rộng 1,5m, lề rộng 2x3m (trong đó lề gia cố rộng 2x2,5m đồng nhất kết cấu áo đường), mặt đường láng nhựa tiêu chuẩn 4,5Kg/m2 trên lớp móng cấp phối đá dăm | 42640 | 38010
Đường cấp III
Khu vực đồng bằng
14120.11 | Nền đường rộng 12m, mặt đường rộng 7m, lề rộng 2x2,5m (trong đó lề gia cố rộng 2x2m đồng nhất kết cấu áo đường), mặt đường gồm 2 lớp BTN dày 12cm trên lớp móng cấp phối đá dăm | 24140 | 21520
14120.12 | Nền đường rộng 12m, mặt đường rộng 7m, lề rộng 2x2,5m (trong đó lề gia cố rộng 2x2m đồng nhất kết cấu áo đường), mặt đường gồm 1 lớp BTN dày 7cm trên lớp móng cấp phối đá dăm | 21820 | 19450
14120.13 | Nền đường rộng 12m, mặt đường rộng 7m, lề rộng 2x2,5m (trong đó lề gia cố rộng 2x2m đồng nhất kết cấu áo đường), mặt đường láng nhựa tiêu chuẩn 4,5Kg/m2 trên lớp móng cấp phối đá dăm hoặc đá dăm tiêu chuẩn | 20530 | 18300
14120.14 | Nền đường rộng 12m , mặt đường rộng 7m, lề rộng 2x2,5m (trong đó lề gia cố rộng 2x2m đồng nhất kết cấu áo đường), mặt đường láng nhựa tiêu chuẩn 3Kg/m2 trên lớp móng cấp phối đá dăm hoặc đá dăm tiêu chuẩn | 19940 | 17770
Khu vực trung du
14120.15 | Nền đường rộng 12m , mặt đường rộng 7m, lề rộng 2x2,5m (trong đó lề gia cố rộng 2x2m đồng nhất kết cấu áo đường), mặt đường gồm 2 lớp BTN dày 12cm trên lớp móng cấp phối đá dăm | 27760 | 24740
14120.16 | Nền đường rộng 12m , mặt đường rộng 7m, lề rộng 2x2,5m (trong đó lề gia cố rộng 2x2m đồng nhất kết cấu áo đường), mặt đường gồm 1 lớp BTN dày 7cm trên lớp móng cấp phối đá dăm | 25090 | 22360
14120.17 | Nền đường rộng 12m, mặt đường rộng 7m, lề rộng 2x2,5m (trong đó lề gia cố rộng 2x2m đồng nhất kết cấu áo đường), mặt đường láng nhựa tiêu chuẩn 4,5Kg/m2 trên lớp móng cấp phối đá dăm hoặc đá dăm tiêu chuẩn | 23610 | 21040
14120.18 | Nền đường rộng 12m, mặt đường rộng 7m, lề rộng 2x2,5m (trong đó lề gia cố rộng 2x2m đồng nhất kết cấu áo đường), mặt đường láng nhựa tiêu chuẩn 3Kg/m2 trên lớp móng cấp phối đá dăm hoặc đá dăm tiêu chuẩn | 22920 | 20430
Khu vực miền núi
14120.19 | Nền đường rộng 9m, mặt đường rộng 6m, lề rộng 2x1,5m (trong đó lề gia cố rộng 2x1m đồng nhất kết cấu áo đường), mặt đường gồm 2 lớp BTN dày 12cm trên lớp móng cấp phối đá dăm | 29680 | 26450
14120.20 | Nền đường rộng 9m, mặt đường rộng 6m, lề rộng 2x1,5m (trong đó lề gia cố rộng 2x1m đồng nhất kết cấu áo đường), mặt đường gồm 1 lớp BTN dày 7cm trên lớp móng cấp phối đá dăm | 28150 | 25080
14120.21 | Nền đường rộng 9m, mặt đường rộng 6m, lề rộng 2x1,5m (trong đó lề gia cố rộng 2x1m đồng nhất kết cấu áo đường), mặt đường láng nhựa tiêu chuẩn 4,5Kg/m2 trên lớp móng cấp phối đá dăm hoặc đá dăm tiêu chuẩn | 27390 | 24410
14120.22 | Nền đường rộng 9m, mặt đường rộng 6m, lề rộng 2x1,5m (trong đó lề gia cố rộng 2x1m đồng nhất kết cấu áo đường), mặt đường láng nhựa tiêu chuẩn 3Kg/m2 trên lớp móng cấp phối đá dăm hoặc đá dăm tiêu chuẩn | 27000 | 24070
Đường cấp IV
Khu vực đồng bằng
14120.23 | Nền đường rộng 9m, mặt đường rộng 7m, lề rộng 2x1m (trong đó lề gia cố rộng 2x0,5m đồng nhất kết cấu áo đường), mặt đường gồm 2 lớp BTN dày 12cm trên lớp móng cấp phối đá dăm | 16510 | 14710
14120.24 | Nền đường rộng 9m, mặt đường rộng 7m, lề rộng 2x1m (trong đó lề gia cố rộng 2x0,5m đồng nhất kết cấu áo đường), mặt đường gồm 1 lớp BTN dày 7cm trên lớp móng cấp phối đá dăm | 16100 | 14340
14120.25 | Nền đường rộng 9m, mặt đường rộng 7m, lề rộng 2x1m (trong đó lề gia cố rộng 2x0,5m đồng nhất kết cấu áo đường), mặt đường láng nhựa tiêu chuẩn 4,5Kg/m2 trên lớp móng cấp phối đá dăm hoặc đá dăm tiêu chuẩn | 15300 | 13630
14120.26 | Nền đường rộng 9m, mặt đường rộng 7m, lề rộng 2x1m (trong đó lề gia cố rộng 2x0,5m đồng nhất kết cấu áo đường), mặt đường láng nhựa tiêu chuẩn 3Kg/m2 trên lớp móng cấp phối đá dăm hoặc đá dăm tiêu chuẩn | 14870 | 13250
Khu vực trung du
14120.27 | Nền đường rộng 9m, mặt đường rộng 7m, lề rộng 2x1m (trong đó lề gia cố rộng 2x0,5m đồng nhất kết cấu áo đường), mặt đường gồm 2 lớp BTN dày 12cm trên lớp móng cấp phối đá dăm | 17830 | 15880
14120.28 | Nền đường rộng 9m, mặt đường rộng 7m, lề rộng 2x1m (trong đó lề gia cố rộng 2x0,5m đồng nhất kết cấu áo đường), mặt đường gồm 1 lớp BTN dày 7cm trên lớp móng cấp phối đá dăm | 16130 | 14380
14120.29 | Nền đường rộng 9m , mặt đường rộng 7m, lề rộng 2x1m (trong đó lề gia cố rộng 2x0,5m đồng nhất kết cấu áo đường), mặt đường láng nhựa tiêu chuẩn 4,5Kg/m2 trên lớp móng cấp phối đá dăm hoặc đá dăm tiêu chuẩn | 16050 | 14300
14120.30 | Nền đường rộng 9m, mặt đường rộng 7m, lề rộng 2x1m (trong đó lề gia cố rộng 2x0,5m đồng nhất kết cấu áo đường), mặt đường láng nhựa tiêu chuẩn 3Kg/m2 trên lớp móng cấp phối đá dăm hoặc đá dăm tiêu chuẩn | 14940 | 13310
Khu vực miền núi
14120.31 | Nền đường rộng 7,5m, mặt đường rộng 5,5m, lề rộng 2x1m (trong đó lề gia cố rộng 2x0,5m đồng nhất kết cấu áo đường), mặt đường gồm 1 lớp bê tông nhựa dày 7cm trên lớp móng cấp phối đá dăm | 24870 | 22170
14120.32 | Nền đường rộng 7,5m, mặt đường rộng 5,5m, lề rộng 2x1m (trong đó lề gia cố rộng 2x0,5m đồng nhất kết cấu áo đường), mặt đường láng nhựa tiêu chuẩn 4,5Kg/m2 trên lớp múng cấp phối đá dăm hoặc đá dăm tiêu chuẩn | 24260 | 21620
14120.33 | Nền đường rộng 7,5m, mặt đường rộng 5,5m, lề rộng 2x1m (trong đó lề gia cố rộng 2x0,5m đồng nhất kết cấu áo đường), mặt đường láng nhựa tiêu chuẩn 3Kg/m2 trên lớp múng cấp phối đá dăm hoặc đá dăm tiêu chuẩn | 23940 | 21340
Đường cấp V
Khu vực đồng bằng
14120.34 | Nền đường rộng 7,5m, mặt đường rộng 5,5m, lề rộng 2x1m (trong đó lề gia cố rộng 2x0,5m đồng nhất kết cấu áo đường), mặt đường gồm 1 lớp bê tông nhựa dày 7cm trên lớp móng cấp phối đá dăm | 11420 | 10180
14120.35 | Nền đường rộng 7,5m, mặt đường rộng 5,5m, lề rộng 2x1m (trong đó lề gia cố rộng 2x0,5m đồng nhất kết cấu áo đường), mặt đường láng nhựa tiêu chuẩn 4,5Kg/m2 trên lớp móng cấp phối đá dăm hoặc đá dăm tiêu chuẩn | 11420 | 10180
14120.36 | Nền đường rộng 7,5m, mặt đường rộng 5,5m, lề rộng 2x1m (trong đó lề gia cố rộng 2x0,5m đồng nhất kết cấu áo đường), mặt đường láng nhựa tiêu chuẩn 3Kg/m2 trên lớp móng cấp phối đá dăm hoặc đá dăm tiêu chuẩn | 10490 | 9350
Khu vực Trung du
14120.37 | Nền đường rộng 7,5m, mặt đường rộng 5,5m, lề rộng 2x1m (trong đó lề gia cố rộng 2x0,5m đồng nhất kết cấu áo đường), mặt đường gồm 1 lớp bê tông nhựa dày 7cm trên lớp móng cấp phối đá dăm | 12560 | 11190
14120.38 | Nền đường rộng 7,5m, mặt đường rộng 5,5m, lề rộng 2x1m (trong đó lề gia cố rộng 2x0,5m đồng nhất kết cấu áo đường), mặt đường láng nhựa tiêu chuẩn 4,5Kg/m2 trên lớp móng cấp phối đá dăm hoặc đá dăm tiêu chuẩn | 11880 | 10570
14120.39 | Nền đường rộng 7,5m, mặt đường rộng 5,5m, lề rộng 2x1m (trong đó lề gia cố rộng 2x0,5m đồng nhất kết cấu áo đường), mặt đường láng nhựa tiêu chuẩn 3Kg/m2 trên lớp móng cấp phối đá dăm hoặc đá dăm tiêu chuẩn | 11540 | 10280
Khu vực miền núi
14120.40 | Nền đường rộng 6,5m, mặt đường rộng 3,5m, lề rộng 2x1,5m (trong đó lề gia cố rộng 2x1m đồng nhất kết cấu áo đường), mặt đường láng nhựa tiêu chuẩn 4,5Kg/m2 trên lớp móng cấp phối đá dăm hoặc đá dăm tiêu chuẩn | 13820 | 12320
14120.41 | Nền đường rộng 7,5m, mặt đường rộng 5,5m, lề rộng 2x1m (trong đó lề gia cố rộng 2x0,5m đồng nhất kết cấu áo đường), mặt đường láng nhựa tiêu chuẩn 3Kg/m2 trên lớp móng cấp phối đá dăm hoặc đá dăm tiêu chuẩn | 13550 | 12080
Đường cấp VI
Khu vực đồng bằng
14120.42 | Nền đường rộng 6,5m, mặt đường rộng 3,5m, lề rộng 2x1,5m, mặt đường mặt đường láng nhựa tiêu chuẩn 4,5Kg/m2 trên lớp móng cấp phối đá dăm hoặc đá dăm tiêu chuẩn | 5840 | 5200
14120.43 | Nền đường rộng 6,5m, mặt đường rộng 3,5m, lề rộng 2x1,5m, mặt đường mặt đường láng nhựa tiêu chuẩn 3Kg/m2 trên lớp móng cấp phối đá dăm hoặc đá dăm tiêu chuẩn | 5650 | 5040
Khu vực trung du
14120.44 | Nền đường rộng 6,5m, mặt đường rộng 3,5m, lề rộng 2x1,5m, mặt đường mặt đường láng nhựa tiêu chuẩn 4,5Kg/m2 trên lớp móng cấp phối đá dăm hoặc đá dăm tiêu chuẩn | 8230 | 7340
14120.45 | Nền đường rộng 6,5m, mặt đường rộng 3,5m, lề rộng 2x1,5m, mặt đường mặt đường láng nhựa tiêu chuẩn 3Kg/m2 trên lớp móng cấp phối đá dăm hoặc đá dăm tiêu chuẩn | 8040 | 7170
Khu vực miền núi
14120.46 | Nền đường rộng 6m, mặt đường rộng 3,5m, lề rộng 2x1,25m, mặt đường láng nhựa tiêu chuẩn 4,5Kg/m2 trên lớp móng cấp phối đá dăm hoặc đá dăm tiêu chuẩn | 12100 | 10770
14120.47 | Nền đường rộng 6m, mặt đường rộng 3,5m, lề rộng 2x1,25m, mặt đường láng nhựa tiêu chuẩn 3Kg/m2trên lớp móng cấp phối đá dăm hoặc đá dăm tiêu chuẩn | 11920 | 10630
Ghi chú:
a. Suất vốn đầu tư xây dựng đường ô tô được tính toán phù hợp với tiêu chuẩn thiết kế đường ô tô (TCVN 4054:2005) và các quy định hiện hành khác có liên quan.
b. Suất vốn đầu tư xây dựng đường ô tô bao gồm các chi phí cần thiết để xây dựng đường ô tô theo tiêu chuẩn tính bình quân cho 1 km đường (gồm nền đường và mặt đường), chi phí xây dựng cho cầu trên tuyến được tính riêng.
Suất vốn đầu tư xây dựng 1 km đường được tính theo từng cấp đường và tính cho từng khu vực địa lý (đồng bằng, trung du, miền núi) và bao gồm các chi phí cần thiết để xây dựng: Nền đường, mặt đường, hệ thống an toàn giao thông (cọc tiêu, biển báo, sơn kẻ vạch đường, tường hộ lan, giải phân cách giữa), rãnh thoát nước dọc, cống thoát nước ngang, gia cố mái ta luy, hệ thống công trình phòng hộ. Chiều dày bình quân lớp móng đường được tính theo trị số mô đun đàn hồi tối thiểu tương ứng với từng cấp đường.
c. Suất vốn đầu tư xây dựng chưa bao gồm: Chi phí xử lý nền đất yếu, các trạm kiểm soát, trạm dịch vụ, nhà cung hạt, hệ thống chiếu sáng, hệ thống cống kỹ thuật, và các công trình kiên cố đặc biệt (xử lý sụt trượt, hang castơ).
d. Suất vốn đầu tư xây dựng 1 km đường được tính cho công trình xây dựng mới, có tính chất phổ biến. Đối với các công trình xây dựng ở vùng sâu, vùng xa có điều kiện địa hình và điều kiện vận chuyển đặc biệt khó khăn cần có sự tính toán, điều chỉnh, bổ sung cho phù hợp.
2 ĐƯỜNG SẮT
Bảng 54. Suất vốn đầu tư xây dựng đường sắt
Đơn vị tính: triệu đ/km
Mã hiệu | Loại công trình | Suất vốn đầu tư | Trong đó bao gồm
|  |  | Chi phí xây dựng | Chi phí thiết bị
Đường cấp II - Đồng bằng
Loại đường ray khổ 1m
14200.01 | Nền đường rộng 5,6 m, ray P43, tà vẹt bê tông | 5970 | 5440
14200.02 | Nền đường rộng 5,6 m, ray P43, tà vẹt gỗ | 6430 | 5970
Đường cấp II - Trung du
Loại đường ray khổ 1m
14200.03 | Nền đường rộng 5,6 m, ray P43, tà vẹt bê tông | 6100 | 5600
14200.04 | Nền đường rộng 5,6 m, ray P43, tà vẹt gỗ | 6590 | 5890
Đường cấp II - Miền núi
Loại đường ray khổ 1m
14200.05 | Nền đường rộng 5,6 m, ray P43, tà vẹt bê tông | 6320 | 5770
14200.06 | Nền đường rộng 5,6 m, ray P43, tà vẹt gỗ | 6660 | 6140
Đường cấp II - Đồng bằng
Loại đường ray khổ 1,435m
14200.07 | Nền đường, ray P50, tà vẹt bê tông | 6650 | 6060
14200.08 | Nền đường, ray P50, tà vẹt gỗ | 7400 | 6920
14200.09 | Nền đường, ray P43, tà vẹt bê tông | 5950 | 5260
14200.10 | Nền đường, ray P43, tà vẹt gỗ | 7070 | 6550
Đường cấp II - Trung du
Loại đường ray khổ 1,435m
14200.11 | Nền đường, ray P50, tà vẹt bê tông | 6680 | 5960
14200.12 | Nền đường, ray P50, tà vẹt gỗ | 7470 | 6810
Đường cấp II - Miền núi
Loại đường ray khổ 1,435m
14200.13 | Nền đường, ray P50, tà vẹt bê tông | 6920 | 6150
14200.14 | Nền đường, ray P50, tà vẹt gỗ | 7680 | 6990
Ghi chú:
a. Suất vốn đầu tư xây dựng đường sắt được tính toán với cấp công trình là cấp II, III theo quy định hiện hành; với Tiêu chuẩn thiết kế TCVN 4117: 1985 “Tiêu chuẩn thiết kế - đường sắt khổ 1435mm” và các yêu cầu, quy định, quy trình thiết kế công trình của ngành Giao thông vận tải và các quy định hiện hành khác có liên quan.
b. Suất vốn đầu tư xây dựng đường sắt bao gồm các chi phí cần thiết để xây dựng 1km đường sắt theo khổ 1 m hoặc khổ 1,435 m (gồm nền đường và mặt đường), và tính cho từng khu vực địa lý (đồng bằng, trung du, miền núi).
c. Suất vốn đầu tư xây dựng đường sắt chưa bao gồm các chi phí cho:
- Hệ thống điện chiếu sáng, thoát nước mưa.
- Hệ thống thiết bị tín hiệu tập trung và đóng đường.
- Hệ thống cấp điện cho tín hiệu điện tập trung và đóng đường.
- Biển báo, biển chắn...
3 CÔNG TRÌNH CẦU ĐƯỜNG BỘ
3.1 Công trình cầu đường bộ, cầu bộ hành
Bảng 55. Suất vốn đầu tư xây dựng công trình cầu đường bộ, cầu bộ hành
Đơn vị tính: 1.000 đ/m2
Mã hiệu | Loại công trình | Suất vốn đầu tư | Trong đó bao gồm
|  |  | Chi phí xây dựng | Chi phí thiết bị
Cầu đường bộ có chiều dài nhịp
< 25m
< 15m
14310.01 | Cầu bản mố nhẹ, móng nông tải trọng HL93, chiều dài nhịp L= 9m | 18420 | 16700
14310.02 | Cầu dầm T bê tông cốt thép thường móng nông, tải trọng HL93, chiều dài nhịp 9m < L ≤ 15m | 17850 | 16180
14310.03 | Cầu dầm bản bê tông cốt thép dự ứng lực móng nông, tải trọng HL93, chiều dài nhịp 12m < L ≤ 15m | 21530 | 19530
14310.04 | Cầu dầm T bê tông cốt thép thường móng cọc bê tông cốt thép, tải trọng HL93, chiều dài nhịp 9m < L ≤ 15m | 22580 | 20480
14310.05 | Cầu dầm bản bê tông cốt thép dự ứng lực móng cọc bê tông cốt thép, tải trọng HL93, chiều dài nhịp 12m < L ≤ 15m | 27130 | 24600
15 ÷ 25m
14310.06 | Cầu dầm bản bê tông cốt thép dự ứng lực móng nông, tải trọng HL93, chiều dài nhịp 15m <L< 24m | 24180 | 21930
14310.07 | Cầu dầm bản bê tông cốt thép dự ứng lực móng cọc bê tông cốt thép, tải trọng HL93, chiều dài nhịp 15m < L <24m | 25720 | 23320
25 ÷ 50m
14310.08 | Cầu dầm I, T Super T bê tông cốt thép dự ứng lực móng cọc bê tông cốt thép, tải trọng HL93, chiều dài nhịp L < 40m | 29850 | 27070
14310.09 | Cầu dầm I, T, Super T bê tông cốt thép dự ứng lực móng nông, tải trọng HL93, chiều dài nhịp < 40m | 34010 | 30840
50 ÷ 100m
14310.10 | Cầu dầm hộp bê tông cốt thép dự ứng lực đúc hẫng móng cọc khoan nhồi, tải trọng HL93 chiều dài nhịp lớn nhất L <100m | 39590 | 35900
Cầu bộ hành có chiều dài nhịp
25 ÷ 50m
14310.11 | Cầu vượt qua đường dành cho người đi bộ, dầm dàn thép chiều rộng 3m, 30m<L<50m | 72170 | 56830
Ghi chú:
a. Suất vốn đầu tư xây dựng công trình cầu đường ô tô nêu tại Bảng 55 được tính toán phù hợp với tiêu chuẩn thiết kế cầu 22 TCN 272-05 và các quy định hiện hành khác có liên quan.
b. Suất vốn đầu tư xây dựng cho một mét vuông xây dựng cầu được tính toán trên cơ sở điều kiện địa chất thông thường và bao gồm các chi phí cần thiết để xây dựng toàn bộ cầu tính đến đuôi mố, chiều dài cọc bê tông cốt thép được tính toán tối đa 45m, trường hợp địa chất đặc biệt mà chiều dài cọc lớn hơn hoặc kết cấu trụ có yêu cầu chống va xô cần có sự tính toán, điều chỉnh cho phù hợp.
c. Suất vốn đầu tư xây dựng một mét vuông cầu được tính cho công trình xây dựng mới, có tính chất phổ biến. Đối với các công trình xây dựng ở vùng sâu, vùng xa có điều kiện vận chuyển đặc biệt khó khăn cần có sự tính toán, điều chỉnh, bổ sung cho phù hợp.
d. Suất vốn đầu tư xây dựng công trình cầu đường bộ chưa bao gồm các chi phí biển báo, biển chắn và hệ thống điện chiếu sáng trên cầu.
e. Trường hợp sử dụng móng cọc khoan nhồi thì suất đầu tư sử dụng móng cọc bê tông cốt thép được tăng thêm 8-12%.
3.2 Công trình cầu đường sắt
Bảng 56. Suất vốn đầu tư xây dựng công trình cầu đường sắt
Đơn vị tính: 1.000 đ/m
Mã hiệu | Loại công trình | Suất vốn đầu tư | Trong đó bao gồm
|  |  | Chi phí xây dựng | Chi phí thiết bị
Cầu dầm thép I, tải trọng
14320.01 | T13-14 | 117500 | 105850
14320.02 | T22-26 | 143150 | 128970
Cầu thép dàn hoa tải trọng T13-14
14320.03 | 1 làn tàu hỏa | 205720 | 185350
14320.04 | 1 làn tàu hỏa, 1 làn ô tô | 248880 | 224220
14320.05 | 1 làn tàu hỏa, 2 làn ô tô | 330200 | 297490
Cầu thép dàn hoa tải trọng T22-26
14320.06 | 1 làn tàu hỏa | 280560 | 252760
14320.07 | 1 làn tàu hỏa, 1 làn ô tô | 313330 | 282280
14320.08 | 1 làn tàu hỏa, 2 làn ô tô | 392280 | 353420
Cầu bê tông cốt thép, tải trọng
14320.09 | T13-14 | 202830 | 182730
14320.10 | T22-26 | 283650 | 255540
Cầu liên hợp bê tông cốt thép, tải trọng
14320.11 | T13-14 | 236620 | 213180
14320.12 | T22-26 | 325230 | 293010
Ghi chú:
a. Suất vốn đầu tư xây dựng công trình cầu đường sắt nêu tại Bảng 56 được tính toán với đường sắt cấp II, III theo quy định hiện hành về cấp công trình xây dựng, và phù hợp với tiêu chuẩn thiết kế đường sắt cấp II, III quy định trong Tiêu chuẩn Việt Nam TCVN 4117: 1985 “Tiêu chuẩn thiết kế - đường sắt khổ 1435mm” và theo Tiêu chuẩn ngành 22 TCN 200: 1989; và các quy định hiện hành khác có liên quan.
b. Suất vốn đầu tư xây dựng công trình cầu đường sắt bao gồm các chi phí cần thiết để xây dựng 1m dài cầu theo kết cấu và tải trọng của cầu.
c. Suất vốn đầu tư xây dựng công trình cầu đường sắt chưa tính đến các chi phí cho hệ thống điện chiếu sáng, các biển báo, biển chắn... trên cầu.
SUẤT VỐN ĐẦU TƯ CÔNG TRÌNH NÔNG NGHIỆP VÀ PHÁT TRIỂN NÔNG THÔN
1 CÔNG TRÌNH THỦY LỢI
Bảng 57. Suất vốn đầu tư xây dựng công trình thủy lợi
Đơn vị tính: 1.000 đ/ha
Mã hiệu | Loại công trình | Suất vốn đầu tư | Trong đó bao gồm
|  |  | Chi phí xây dựng | Chi phí thiết bị
Công trình đầu mối hồ chứa nước, có cấp công trình
15100.01 | cấp III | 80780 | 69810 | 1330
15100.02 | cấp IV | 105340 | 88210 | 2030
Công trình đầu mối trạm bơm tưới, có cấp công trình
15100.03 | cấp III | 16950 | 8530 | 6180
15100.04 | cấp IV | 22320 | 10860 | 9480
Công trình đầu mối trạm bơm tiêu, có cấp công trình
15100.05 | cấp III | 20380 | 11210 | 7020
15100.06 | cấp IV | 30900 | 17850 | 9650
Đơn vị tính: 1.000 đ/km
Mã hiệu | Loại công trình | Suất vốn đầu tư | Trong đó bao gồm
|  |  | Chi phí xây dựng | Chi phí thiết bị
Công trình kênh bê tông, có kích thước
15100.07 | BxH = 0,25 m2 | 1343260 | 1163690
15100.08 | BxH = 1 m2 | 4178780 | 3620140
15100.09 | BxH = 2 m2 | 7959490 | 6895410
15100.10 | BxH = 3 m2 | 11740190 | 10170700
Ghi chú:
a. Suất vốn đầu tư xây dựng công trình thủy lợi nêu tại Bảng 57 được tính toán cho công trình thủy lợi có nhiệm vụ chính là phục vụ tưới, tiêu với cấp công trình là cấp III, IV; Thiết kế theo Tiêu chuẩn xây dựng Việt Nam TCXDVN 285:2002 “Công trình thủy lợi - Các quy định chủ yếu về thiết kế”; Tiêu chuẩn xây dựng Việt Nam TCVN 5574:2012 “Kết cấu bê tông và bê tông cốt thép - Tiêu chuẩn thiết kế”; Tiêu chuẩn Việt Nam TCVN 8216:2009 “Tiêu chuẩn thiết kế đập đất đầm nén”; Tiêu chuẩn Việt Nam TCVN 8423:2010 “Công trình thủy lợi - Trạm bơm tưới tiêu nước - Yêu cầu thiết kế”; Tiêu chuẩn Việt Nam TCVN 4118:2012 “Công trình thủy lợi - Hệ thống kênh tưới - Tiêu chuẩn thiết kế”.
b. Suất vốn đầu tư xây dựng công trình thủy lợi bao gồm:
- Chi phí xây dựng các hạng mục công trình đầu mối, cụ thể:
Đối với công trình đầu mối hồ chứa nước bao gồm: Đập chính, đập phụ (nếu có); tràn xả lũ; cống lấy nước đầu mối; nhà quản lý.
Đối với công trình đầu mối trạm bơm tưới, tiêu bao gồm: Nhà trạm; bể hút, bể xả; cống điều tiết đầu mối; nhà quản lý.
- Chi phí thiết bị: chi phí mua sắm và lắp đặt, chạy thử các thiết bị, cụ thể:
Đối với công trình đầu mối hồ chứa nước bao gồm: Thiết bị cơ khí, thủy lực đóng mở (cống lấy nước, tràn); thiết bị điều khiển hệ thống đóng mở; thiết bị quan trắc, theo dõi an toàn công trình đầu mối, thiết bị bảo vệ.
Đối với công trình đầu mối trạm bơm tưới, tiêu bao gồm: Máy bơm, động cơ; máy biến áp và các thiết bị điện phục vụ quản lý vận hành; thiết bị điều khiển trạm bơm, thiết bị bảo vệ.
c. Suất vốn đầu tư xây dựng công trình đầu mối hồ chứa nước và công trình đầu mối trạm bơm tưới, tiêu được tính bình quân cho 1 ha diện tích phục vụ theo thiết kế; suất vốn đầu tư xây dựng công trình kênh bê tông được tính bình quân cho 1 km kênh.
d. Suất vốn đầu tư của trạm bơm tưới tiêu kết hợp được lấy theo suất vốn đầu tư của trạm bơm tiêu cùng cấp.
GIÁ XÂY DỰNG TỔNG HỢP BỘ PHẬN KẾT CẤU CÔNG TRÌNH
GIÁ XÂY DỰNG TỔNG HỢP BỘ PHẬN KẾT CẤU CÔNG TRÌNH DÂN DỤNG
1 CÔNG TRÌNH CÔNG CỘNG
1.1 Công trình thể thao
Bảng 58. Giá xây dựng tổng hợp bộ phận kết cấu công trình thể thao
Đơn vị tính: 1.000 đ/m2 sân
Giá bộ phận kết cấu
21200.01 | Đường chạy thẳng, đường chạy vòng | 1100
21200.02 | Sân nhảy xa, nhảy 3 bước | 1140
21200.03 | Sân nhảy cao | 1120
21200.04 | Sân nhảy sào | 1360
21200.05 | Sân đẩy tạ | 450
21200.06 | Sân ném lựu đạn | 540
21200.07 | Sân lăng đĩa, lăng tạ xích | 450
21200.08 | Sân phóng lao | 450
Ghi chú:
a. Giá bộ phận kết cấu nêu tại Bảng 58 được tính toán trên cơ sở các quy định về quy mô, phân loại công trình, yêu cầu về mặt bằng, giải pháp thiết kế, chiếu sáng, điện, nước, theo Tiêu chuẩn xây dựng Việt Nam TCXDVN 287:2004 “Sân thể thao”, các quy định khác có liên quan.
b. Giá bộ phận kết cấu công trình thể thao bao gồm:
- Chi phí xây dựng công trình theo khối chức năng phục vụ như:
Khối phục vụ khán giả: Phòng bán vé, phòng căng tin, khu vệ sinh, khán đài, phòng cấp cứu.
Khối phục vụ vận động viên: Sân bóng, phòng thay quần áo, phòng huấn luyện viên, phòng trọng tài, phòng nghỉ của vận động viên, phòng vệ sinh, phòng y tế.
Khối phục vụ quản lý: Phòng hành chính, phòng phụ trách sân, phòng thường trực, bảo vệ, phòng nghỉ của nhân viên, kho, xưởng sửa chữa dụng cụ thể thao.
- Các chi phí trang, thiết bị phục vụ vận động viên, khán giả.
c. Giá bộ phận kết cấu công trình thể thao được tính bình quân cho 1 m2 diện tích sân (đối với công trình thể thao không có khán đài).
1.2 Công trình thông tin truyền thông
1.2.1 Xây dựng tuyến cáp đồng
Bảng 59. Giá xây dựng tổng hợp bộ phận kết cấu tuyến cáp đồng
Đơn vị tính: 1.000 đ/km
Giá bộ phận kết cấu
Tuyến cáp kéo cống loại
21251.01 | 100x2x0,5 | 131640
21251.02 | 200x2x0,5 | 236970
21251.03 | 300x2x0,5 | 344500
21251.04 | 400x2x0,5 | 443300
21251.05 | 500x2x0,5 | 550530
21251.06 | 600x2x0,5 | 659080
Tuyến cáp treo loại
21251.07 | 20x2x0,5 | 33510
21251.08 | 30x2x0,5 | 44040
21251.09 | 50x2x0,5 | 64920
21251.10 | 100x2x0,5 | 119010
21251.11 | 200x2x0,5 | 219930
Ghi chú:
a. Giá bộ phận kết cấu tại Bảng 59 được tính toán cho công trình xây dựng tuyến cáp đồng với cấp công trình là cấp II theo quy định hiện hành, phù hợp với các TCN: TCN 68-254: 2006 và các tiêu chuẩn khác có liên quan.
b. Giá bộ phận kết cấu tuyến cáp đồng bao gồm chi phí xây dựng tuyến cáp đồng kéo cống trong cống bể có sẵn và cáp đồng treo trên đường cột có sẵn.
c. Giá bộ phận kết cấu được tính bình quân cho 1 km chiều dài tuyến cáp đồng.
1.2.2 Xây dựng tuyến cáp quang
Bảng 60. Giá xây dựng tổng hợp bộ phận kết cấu tuyến cáp quang
Đơn vị tính: 1.000 đ/km
Giá bộ phận kết cấu
Tuyến cáp quang treo trên cột loại
21252.01 | 8 sợi | 29650
21252.02 | 12 sợi | 32610
21252.03 | 16 sợi | 36650
21252.04 | 24 sợi | 41410
21252.05 | 32 sợi | 49060
21252.06 | 36 sợi | 54450
21252.07 | 48 sợi | 61090
Tuyến cáp quang chôn trực tiếp loại
21252.08 | 8 sợi | 315010
21252.09 | 12 sợi | 317640
21252.10 | 16 sợi | 322130
21252.11 | 24 sợi | 324010
21252.12 | 32 sợi | 332370
21252.13 | 36 sợi | 336560
21252.14 | 48 sợi | 342630
Tuyến cáp quang kéo cống loại
21252.15 | 8 sợi | 64350
21252.16 | 12 sợi | 68180
21252.17 | 16 sợi | 73130
21252.18 | 24 sợi | 78380
21252.19 | 32 sợi | 90160
21252.20 | 36 sợi | 95580
21252.21 | 48 sợi | 102160
Ghi chú:
a. Giá bộ phận kết cấu tại Bảng 60 được tính toán cho công trình xây dựng tuyến cáp quang với cấp công trình là cấp II theo quy định hiện hành, phù hợp với các TCN: TCN 68-139: 1995 , TCN 68-160:1996, TCN 68-178:1999 , TCN 68-254:2006 , QCVN 7:2010/BTTTT và các tiêu chuẩn khác có liên quan.
b. Giá bộ phận kết cấu tuyến cáp quang bao gồm chi phí xây dựng tuyến cáp quang chôn trực tiếp, cáp quang kéo cống trong cống bể có sẵn và cáp quang treo trên đường cột có sẵn.
Đối với tuyến cáp quang chôn trực tiếp được tính với trường hợp một sợi cáp quang chôn trong một rãnh.
c. Giá bộ phận kết cấu được tính bình quân cho 1 km chiều dài tuyến cáp quang.
1.2.3 Xây dựng tuyến cột để treo cáp thông tin
Bảng 61. Giá xây dựng tổng hợp bộ phận kết cấu tuyến cột để kéo cáp thông tin
Đơn vị tính: 1.000 đ/km
Giá bộ phận kết cấu
Tuyến cột bê tông
21253.01 | vuông loại 6.B-V | 99420
21253.02 | tròn loại 6.B-R | 139180
21253.03 | vuông loại 7.B-V | 119300
21253.04 | tròn loại 7.B-R | 149110
21253.05 | vuông loại 8.B-V | 160860
21253.06 | tròn loại 8.B-R | 204330
Ghi chú:
a. Giá bộ phận kết cấu tại Bảng 61 được tính toán cho công trình xây dựng tuyến cột để kéo cáp thông tin với cấp công trình là cấp II theo quy định hiện hành, phù hợp với các TCN: TC 05-04-2003- KT, TCN68-178:1999 , TCN 68-254: 2006 và các tiêu chuẩn khác có liên quan.
b. Giá bộ phận kết cấu tuyến cột bao gồm chi phí xây dựng tuyến cột, hệ thống tiếp đất chống sét, phụ kiện trang bị cho cột.
c. Giá bộ phận kết cấu được tính bình quân cho 1km chiều dài tuyến cột.
1.2.4 Xây dựng tuyến cống, bể để kéo cáp thông tin
Bảng 62. Giá xây dựng tổng hợp bộ phận kết cấu tuyến cống, bể để kéo cáp thông tin
Đơn vị tính: 1.000 đ/km
Giá bộ phận kết cấu
Tuyến cống 1 ống
21254.01 | bể bê tông, nắp bê tông, trên hè | 622490
21254.02 | bể xây gạch, nắp bê tông, trên hè | 563100
21254.03 | bể xây gạch, nắp bê tông, dưới đường | 778290
Tuyến cống 2 ống
21254.04 | bể bê tông, nắp bê tông, trên hè | 709740
21254.05 | bể xây gạch, nắp bê tông, trên hè | 650340
21254.06 | bể xây gạch, nắp bê tông, dưới đường | 865540
Tuyến cống 3 ống
21254.07 | bể bê tông, nắp bê tông, trên hè | 915590
21254.08 | bể xây gạch, nắp bê tông, trên hè | 856200
21254.09 | bể xây gạch, nắp bê tông, dưới đường | 1105840
Tuyến cống 4 ống
21254.10 | bể bê tông, nắp bê tông, trên hè | 1102990
21254.11 | bể xây gạch, nắp bê tông, trên hè | 1043610
21254.12 | bể xây gạch, nắp bê tông, dưới đường | 1374760
Tuyến cống 6 ống
21254.13 | bể bê tông, nắp bê tông, trên hè | 1246570
21254.14 | bể xây gạch, nắp bê tông, trên hè | 1178730
21254.15 | bể xây gạch, nắp bê tông, dưới đường | 1455440
Tuyến cống 9 ống
21254.16 | bể bê tông, nắp bê tông, trên hè | 1605820
21254.17 | bể xây gạch, nắp bê tông, trên hè | 1527880
21254.18 | bể xây gạch, nắp bê tông, dưới đường | 1815740
Tuyến cống 12 ống
21254.19 | bể bê tông, nắp bê tông, trên hè | 2056050
21254.20 | bể xây gạch, nắp bê tông, trên hè | 1978110
21254.21 | bể xây gạch, nắp bê tông, dưới đường | 2322600
Ghi chú:
a. Giá bộ phận kết cấu tại Bảng 62 được tính toán cho công trình xây dựng tuyến cống bể để kéo cáp thông tin với cấp công trình là cấp II theo quy định hiện hành, phù hợp với các TCN: TCN 68-144:1995, TCN 68-153:1995 , TCN 68-178:1999 , TCN 68-254: 2006 và các tiêu chuẩn khác có liên quan.
b. Giá bộ phận kết cấu tuyến cống, bể bao gồm chi phí xây dựng tuyến cống (cống bằng ống nhựa ϕ 110 nong 1 đầu), bể cáp (bể bê tông hoặc xây gạch, nắp bằng bê tông).
c. Giá bộ phận kết cấu được tính bình quân cho 1 km chiều dài tuyến cống.
GIÁ XÂY DỰNG TỔNG HỢP BỘ PHẬN KẾT CẤU CÔNG TRÌNH CÔNG NGHIỆP
1 CÔNG TRÌNH NĂNG LƯỢNG
1.1 Đường dây và trạm biến áp
1.1.1 Công trình trạm biến áp 220kV
Bảng 63. Giá xây dựng tổng hợp bộ phận kết cấu công trình TBA 220kV theo sơ đồ một ngăn lộ đường dây và MBA (sơ đồ khối)
Đơn vị tính: triệu đ/ngăn thiết bị
Giá bộ phận kết cấu
22431.01 | Một ngăn lộ đường dây và MBA ≤250MVA | 1640
Ghi chú:
a. Giá bộ phận kết cấu công trình trạm biến áp 220kV theo sơ đồ một ngăn lộ đường dây và MBA tại Bảng 63 được tính toán phù hợp với tiêu chuẩn thiết kế chuyên ngành điện; các tiêu chuẩn về vật liệu xây dựng trong tiêu chuẩn thiết kế TCVN 5846:1994 , các quy phạm an toàn kỹ thuật xây dựng trong TCVN 5305:1991 phù hợp với quy định về quản lý chất lượng công trình xây dựng và các quy định hiện hành khác có liên quan.
b. Giá bộ phận kết cấu công trình TBA 220kV theo sơ đồ một ngăn lộ đường dây và MBA bao gồm chi phí xây dựng các hạng mục như cột cổng, xà trạm 17m, nhà điều khiển ngăn, móng các thiết bị, lắp đặt các loại vật liệu điện.
c. Giá bộ phận kết cấu công trình TBA 220kV theo sơ đồ một ngăn lộ đường dây và MBA chưa bao gồm chi phí làm cầu tạm, đường công vụ.
d. Giá bộ phận kết cấu công trình TBA 220kV theo sơ đồ một ngăn lộ đường dây và MBA được tính bình quân cho một ngăn thiết bị.
Bảng 64. Giá xây dựng tổng hợp bộ phận kết cấu công trình TBA 220kV theo sơ đồ hai thanh cái có thanh cái vòng
Đơn vị tính: triệu đ/ngăn thiết bị
Giá bộ phận kết cấu
22431.02 | Một ngăn MBA ≤250MVA | 3650
22431.03 | Một ngăn lộ đường dây | 3060
22431.04 | Một ngăn máy cắt vòng | 3100
22431.05 | Một ngăn liên lạc | 3080
22431.06 | Một ngăn lộ đường dây có kháng 24mH - 2000ª | 3580
22431.07 | Một ngăn lộ đường dây có kháng 24mH - 2500ª | 3580
22431.08 | Một ngăn lộ đường dây có kháng 48mH - 2000ª | 3580
22431.09 | Một ngăn lộ đường dây có kháng 48mH - 2000ª | 3580
Ghi chú:
a. Giá bộ phận kết cấu công trình trạm biến áp 220kV theo sơ đồ hai thanh cái có thanh cái vòng tại Bảng 64 được tính toán phù hợp với tiêu chuẩn thiết kế chuyên ngành điện; các tiêu chuẩn về vật liệu xây dựng trong tiêu chuẩn thiết kế TCVN 5846:1994 , các quy phạm an toàn kỹ thuật xây dựng trong TCVN 5305:1991 phù hợp với quy định về quản lý chất lượng công trình xây dựng và các quy định hiện hành khác có liên quan.
b. Giá bộ phận kết cấu công trình TBA 220kV theo sơ đồ hai thanh cái có thanh cái vòng bao gồm chi phí xây dựng các hạng mục như cột cổng, xà trạm, nhà điều khiển ngăn, móng máy biến áp, móng các thiết bị, lắp đặt các loại vật liệu điện,...
c. Giá bộ phận kết cấu công trình TBA 220kV theo sơ đồ hai thanh cái có thanh cái vòng chưa bao gồm chi phí làm cầu tạm, đường công vụ.
d. Giá bộ phận kết cấu công trình TBA 220kV theo sơ đồ hai thanh cái có thanh cái vòng được tính bình quân cho một ngăn thiết bị.
Bảng 65. Giá xây dựng tổng hợp bộ phận kết cấu công trình TBA 220kV theo sơ đồ hai thanh cái.
Đơn vị tính: triệu đ/ngăn thiết bị
Giá bộ phận kết cấu
22431.10 | Một ngăn liên lạc | 2740
22431.11 | Một ngăn lộ đường dây | 2510
22431.12 | Một ngăn MBA ≤ 250MVA | 3270
Ghi chú:
a. Giá bộ phận kết cấu công trình trạm biến áp 220kV theo sơ đồ hai thanh cái tại Bảng 65 được tính toán phù hợp với tiêu chuẩn thiết kế chuyên ngành điện; các tiêu chuẩn về vật liệu xây dựng trong tiêu chuẩn thiết kế TCVN 5846:1994 , các quy phạm an toàn kỹ thuật xây dựng trong TCVN 5305:1991 phù hợp với quy định về quản lý chất lượng công trình xây dựng và các quy định hiện hành khác có liên quan.
b. Giá bộ phận kết cấu công trình TBA 220kV theo sơ đồ hai thanh cái bao gồm chi phí xây dựng các hạng mục như cột cổng, xà trạm 17m, nhà điều khiển ngăn, móng các thiết bị, lắp đặt các loại vật liệu điện,...
c. Giá bộ phận kết cấu công trình TBA 220kV theo sơ đồ hai thanh cái chưa bao gồm chi phí làm cầu tạm, đường công vụ.
d. Giá bộ phận kết cấu công trình TBA 220kV theo sơ đồ hai thanh cái được tính bình quân cho một ngăn thiết bị.
Bảng 66. Giá xây dựng tổng hợp bộ phận kết cấu công trình TBA 220kV theo sơ đồ 3/2
Đơn vị tính: triệu đ/ngăn thiết bị
Giá bộ phận kết cấu
22431.13 | Một ngăn lộ đường dây | 3660
22431.14 | Hai ngăn lộ đường dây | 4890
22431.15 | Một ngăn lộ đường dây và một ngăn MBA ≤250MVA | 6760
a. Giá bộ phận kết cấu công trình trạm biến áp 220kV theo sơ đồ 3/2 tại Bảng 66 được tính toán phù hợp với tiêu chuẩn thiết kế chuyên ngành điện; các tiêu chuẩn về vật liệu xây dựng trong tiêu chuẩn thiết kế TCVN 5846:1994 , các quy phạm an toàn kỹ thuật xây dựng trong TCVN 5305:1991 phù hợp với quy định về quản lý chất lượng công trình xây dựng và các quy định hiện hành khác có liên quan.
b. Giá bộ phận kết cấu công trình TBA 220kV theo sơ đồ 3/2 bao gồm chi phí xây dựng các hạng mục như cột cổng, xà trạm 17m, nhà điều khiển ngăn, móng các thiết bị, lắp đặt các loại vật liệu điện,...
c. Giá bộ phận kết cấu công trình TBA 220kV theo sơ đồ 3/2 chưa bao gồm chi phí làm cầu tạm, đường công vụ.
d. Giá bộ phận kết cấu công trình TBA 220kV theo sơ đồ 3/2 được tính bình quân cho một ngăn thiết bị.
Bảng 67. Giá xây dựng tổng hợp bộ phận kết cấu công trình TBA 220kV phần hạ tầng trạm
Đơn vị tính: triệu đ/trạm biến áp
Giá bộ phận kết cấu
22431.16 | Các công trình xây dựng hạ tầng TBA | 37090
Ghi chú:
a. Giá bộ phận kết cấu công trình trạm biến áp 220kV phần cơ sở hạ tầng tại Bảng 67 được tính toán phù hợp với tiêu chuẩn thiết kế chuyên ngành điện; các tiêu chuẩn về vật liệu xây dựng trong tiêu chuẩn thiết kế TCVN 5846:1994 , các quy phạm an toàn kỹ thuật xây dựng trong TCVN 5305:1991 phù hợp với quy định về quản lý chất lượng công trình xây dựng và các quy định hiện hành khác có liên quan.
b. Giá bộ phận kết cấu công trình TBA 220kV phần hạ tầng xây dựng bao gồm các chi phí cần thiết để xây dựng hoàn thành phần xây dựng hạ tầng của TBA được tính bình quân cho 01 TBA đối với gồm các hạng mục: Nhà điều khiển phân phối, nhà điều khiển bảo vệ, nhà thường trực, nhà để xe, nhà quản lý vận hành, nhà trạm bơm cứu hỏa, cổng và hàng rào quanh trạm, hệ thống cấp thoát nước, giếng khoan khai thác nước ngầm, hệ thống công trình xây dựng ngoài trời,, hệ thống PCCC. Giá bộ phận kết cấu công trình hạ tầng TBA 220kV chưa bao gồm kinh phí cho phần san nền và đường vào trạm.
c. Giá bộ phận kết cấu công trình TBA 220kV phần hạ tầng chưa bao gồm chi phí làm cầu tạm, đường công vụ.
d. Giá bộ phận kết cấu công trình TBA 220kV phần hạ tầng được tính bình quân cho một trạm biến áp.
1.1.2 Công trình trạm biến áp 110kV
Bảng 68. Giá xây dựng tổng hợp bộ phận kết cấu công trình TBA 110kV theo sơ đồ hai thanh cái có thanh cái vòng
Đơn vị tính: triệu đ/ngăn thiết bị
Giá bộ phận kết cấu
22432.01 | Một ngăn liên lạc 110kV | 2020
22432.02 | Một ngăn lộ đường dây 110kV | 1990
22432.03 | Một ngăn máy cắt vòng 110kV | 2030
Bảng 69. Giá xây dựng tổng hợp bộ phận kết cấu công trình TBA 110kV theo sơ đồ hai thanh cái
Đơn vị tính: triệu đ/ngăn thiết bị
Giá bộ phận kết cấu
22432.04 | Một ngăn liên lạc 110kV | 1850
22432.05 | Một ngăn lộ đường dây 110kV | 1720
Ghi chú:
a. Giá bộ phận kết cấu công trình trạm biến áp 110kV tại Bảng 68 và Bảng 69 được tính toán phù hợp với tiêu chuẩn thiết kế chuyên ngành điện; các tiêu chuẩn về vật liệu xây dựng trong tiêu chuẩn thiết kế TCVN 5846:1994 , các quy phạm an toàn kỹ thuật xây dựng trong TCVN 5305:1991 phù hợp với quy định về quản lý chất lượng công trình xây dựng và các quy định hiện hành khác có liên quan.
b. Giá bộ phận kết cấu công trình TBA 110kV bao gồm chi phí xây dựng các hạng mục như móng các thiết bị, lắp đặt các vật liệu điện,...
c. Giá bộ phận kết cấu công trình TBA 110kV chưa bao gồm chi phí làm cầu tạm, đường công vụ.
d. Giá bộ phận kết cấu công trình TBA 110kV được tính bình quân cho một ngăn thiết bị đối với phần điện của TBA.
GIÁ XÂY DỰNG TÔNG HỢP BỘ PHẬN KẾT CẤU CÔNG TRÌNH HẠ TẦNG KỸ THUẬT
1 XÂY DỰNG TUYẾN ỐNG CẤP NƯỚC
Bảng 70. Giá xây dựng tổng hợp bộ phận kết cấu tuyến ống cấp nước
Đơn vị tính: 1.000 đ/km
Giá bộ phận kết cấu
Ống Gang dẻo
23100.01 | DN100 | 820860
23100.02 | DN150 | 966370
23100.03 | DN200 | 1204080
23100.04 | DN300 | 2467240
23100.05 | DN350 | 3627720
23100.06 | DN450 | 4691150
Ống Nhựa HDPE
23100.07 | DN50 | 78400
23100.08 | DN63 | 91300
23100.09 | DN75 | 157560
23100.10 | DN90 | 159060
Ghi chú:
a. Giá bộ phận kết cấu tại Bảng 70 được tính toán cho công trình xây dựng tuyến ống cấp nước với cấp công trình là cấp III, IV theo quy định hiện hành, phù hợp với Quy chuẩn Việt Nam 07:2010/BXD “Quy chuẩn kỹ thuật Quốc gia các công trình hạ tầng kỹ thuật đô thị”; Tiêu chuẩn Xây dựng Việt Nam 33:2006 “Cấp nước - Mạng lưới đường ống và công trình tiêu chuẩn thiết kế”; và các tiêu chuẩn khác có liên quan.
b. Giá bộ phận kết cấu tuyến ống cấp nước bao gồm chi phí lắp đặt đường ống, các vật tư phụ, chưa tính đến chi phí đào và đắp trả đường ống.
c. Giá bộ phận kết cấu được tính bình quân cho 1 km chiều dài tuyến ống.
2 XÂY DỰNG TUYẾN CÔNG THOÁT NƯỚC MƯA
Bảng 71. Giá xây dựng tổng hợp bộ phận kết cấu tuyến cống thoát nước mưa
Bảng 71.1 Cống tròn
Đơn vị tính: 1.000 đ/km
Giá bộ phận kết cấu
Cống tròn BTCT
23200.01 | Cống D400 | 1027350
23200.02 | Cống D600 | 1671440
23200.03 | Cống D800 | 2479340
23200.04 | Cống D1000 | 3287710
23200.05 | Cống D1200 | 4458300
23200.06 | Cống D1500 | 6065630
Bảng 71.2 Cửa xả
Đơn vị tính: 1.000 đ/cái
Giá bộ phận kết cấu
Cửa xả
23200.10 | Cống tròn D600 | 4630
23200.11 | Cống tròn D800 | 5990
23200.12 | Cống tròn D1000 | 8790
23200.13 | Cống tròn D1200 | 14380
23200.14 | Cống tròn D1500 | 15880
Ghi chú:
a. Giá bộ phận kết cấu tại Bảng 71.1 và Bảng 71.2 được tính toán cho công trình xây dựng tuyến cống thoát nước mưa với cấp công trình là cấp III, IV theo quy định hiện hành, phù hợp với Quy chuẩn Việt Nam 07:2010/BXD “Quy chuẩn kỹ thuật Quốc gia các công trình hạ tầng kỹ thuật đô thị”; TCVN 7957:2008 “Tiêu chuẩn thiết kế thoát nước - Mạng lưới bên ngoài và công trình”; và các tiêu chuẩn khác có liên quan.
b. Giá bộ phận kết cấu tuyến cống thoát nước mưa bao gồm chi phí xây dựng và lắp đặt ống cống, đế cống, các vật tư phụ, riêng phần ống cống chưa tính đến chi phí đào và đắp trả ống cống.
c. Giá bộ phận kết cấu được tính bình quân cho 1 km chiều dài tuyến cống hoặc 1 cái cửa xả.
3 XÂY DỰNG TUYẾN CÔNG THOÁT NƯỚC THẢI
Bảng 72. Giá xây dựng tổng hợp bộ phận kết cấu tuyến cống thoát nước thải
Đơn vị tính: 1.000 đ/km
Giá bộ phận kết cấu
Cống tròn BTCT
23300.01 | Cống D300 | 962060
23300.02 | Cống D400 | 1152060
23300.03 | Cống D500 | 1405710
Ống thoát HDPE
23300.04 | Ống D110 | 194220
23300.05 | Ống D150 | 160310
Ghi chú:
a. Giá bộ phận kết cấu tại Bảng 72 được tính toán cho công trình xây dựng tuyến cống thoát nước thải với cấp công trình là cấp III, IV theo quy định hiện hành, phù hợp với Quy chuẩn Việt Nam 07:2010/BXD “Quy chuẩn kỹ thuật Quốc gia các công trình hạ tầng kỹ thuật đô thị”; TCVN 7957:2008 “Tiêu chuẩn thiết kế thoát nước - Mạng lưới bên ngoài và công trình”; và các tiêu chuẩn khác có liên quan.
b. Giá bộ phận kết cấu tuyến cống thoát nước thải bao gồm chi phí xây dựng và lắp đặt ống cống, đế cống, các vật tư phụ, chưa tính đến chi phí đào và đắp trả ống cống.
c. Giá bộ phận kết cấu được tính bình quân cho 1 km chiều dài tuyến cống.
GIÁ XÂY DỰNG TỔNG HỢP BỘ PHẬN KẾT CẤU CÔNG TRÌNH GIAO THÔNG
1 CÔNG TRÌNH ĐƯỜNG BỘ
1.1 Đường ô tô cao tốc
Bảng 73. Giá xây dựng tổng hợp bộ phận kết cấu công trình đường ô tô cao tốc
Đơn vị tính: 1.000 đ/m2
Giá bộ phận kết cấu
24111.01 | Mặt đường bê tông nhựa Polyme (dày 5cm) | 320
24111.02 | Lớp phủ siêu mỏng tạo nhám trên đường ô tô cao tốc (công nghệ Novachip) | 190
24111.03 | Lớp phủ mỏng bê tông nhựa độ nhám cao trên đường ô tô cao tốc (công nghệ VTO) | 220
Bảng 73. Giá xây dựng tổng hợp bộ phận kết cấu công trình đường ô tô cao tốc(tiếp theo)
Đơn vị tính: 1.000 đ/km
Giá bộ phận kết cấu
24111.04 | Hệ thống biển báo giao thông, an toàn | 8470
Ghi chú:
a. Giá bộ phận kết cấu công trình đường ô tô cao tốc được tính toán phù hợp với tiêu chuẩn thiết kế đường ô tô, cầu (TCVN 4054:2005, 22 TCN 272-05) và các quy định hiện hành khác có liên quan.
Hệ thống biển báo giao thông, an toàn bao gồm: biển báo, biển chỉ dẫn, hộ lan, hàng rào, cọc tiêu, sơn kẻ đường, gờ giảm tốc...
b. Giá bộ phận kết cấu công trình đường ô tô cao tốc bao gồm các chi phí cần thiết để xây dựng hoàn thành bộ phận kết cấu đường ô tô cao tốc theo tiêu chuẩn tính bình quân cho 1 m2 mặt đường, 1 km đường. Các chi phí tính trong giá bộ phận kết cấu công trình đường ô tô cao tốc gồm chi phí trực tiếp, chi phí vận chuyển nội bộ công trường, chi phí chung, thu nhập chịu thuế tính trước, lán trại, đảm bảo giao thông nội bộ công trường, thuế giá trị gia tăng.
c. Giá bộ phận kết cấu công trình đường ô tô cao tốc chưa bao gồm chi phí cầu tạm và đường công vụ.
1.2 Đường ô tô
Bảng 74. Giá xây dựng tổng hợp bộ phận kết cấu công trình đường ô tô
Đơn vị tính: đ/m2
Giá bộ phận kết cấu
Mặt đường
Cấp phối đá dăm láng nhựa tiêu chuẩn 3,0 kg/m2, môđun đàn hồi Eyc
24112.01 | Eyc ≥ 80MPa | 286060
24112.02 | Eyc ≥ 100MPa | 336990
24112.03 | Eyc ≥ 120MPa | 396400
24112.04 | Eyc ≥ 140MPa | 445890
Cấp phối đá dăm láng nhựa tiêu chuẩn 4,5 kg/m2, môđun đàn hồi Eyc
24112.05 | Eyc ≥ 80MPa | 341490
24112.06 | Eyc ≥ 100MPa | 392400
24112.07 | Eyc ≥ 120MPa | 451800
24112.08 | Eyc ≥ 140MPa | 501300
Đá dăm láng nhựa tiêu chuẩn 3,0 kg/m2, môđun đàn hồi Eyc
24112.09 | Eyc ≥ 80MPa | 270080
24112.10 | Eyc ≥ 100MPa | 336930
24112.11 | Eyc ≥ 120MPa | 403780
24112.12 | Eyc ≥ 140MPa | 470640
Đá dăm láng nhựa tiêu chuẩn 4,5 kg/m2, môđun đàn hồi Eyc
24112.13 | Eyc ≥ 80Mpa | 325490
24112.14 | Eyc ≥ 100Mpa | 392340
24112.15 | Eyc ≥ 120Mpa | 459200
24112.16 | Eyc ≥ 140Mpa | 526040
Bê tông nhựa hạt trung dày 7cm trên móng cấp phối đá dăm, môđun đàn hồi Eyc
24112.17 | Eyc ≥ 130Mpa | 575190
24112.18 | Eyc ≥ 140Mpa | 599940
24112.19 | Eyc ≥ 160Mpa | 649440
24112.20 | Eyc ≥ 180Mpa | 698940
Bê tông nhựa hạt mịn dày 5cm + bê tông nhựa hạt thô dày 7cm trên móng cấp phối đá dăm, môđun đàn hồi Eyc
24112.21 | Eyc ≥ 130Mpa | 763350
24112.22 | Eyc ≥ 140Mpa | 788100
24112.23 | Eyc ≥ 160Mpa | 837590
24112.24 | Eyc ≥ 180Mpa | 887100
Bê tông nhựa hạt trung dày 5cm + bê tông nhựa hạt thô dày 7cm trên móng cấp phối đá dăm, môđun đàn hồi Eyc
24112.25 | Eyc ≥ 130Mpa | 744540
24112.26 | Eyc ≥ 140Mpa | 769280
24112.27 | Eyc ≥ 160Mpa | 818780
24112.28 | Eyc ≥ 180Mpa | 868280
Mặt đường bê tông xi măng, móng cấp phối đá dăm dày 15cm
24112.29 | Bê tông xi măng mác 350 dày 24cm | 1233720
24112.30 | Bê tông xi măng mác 350 dày 26cm | 1326860
24112.31 | Bê tông xi măng mác 350 dày 28cm | 1420000
Mặt đường bê tông xi măng, móng cấp phối đá dăm dày 18cm
24112.32 | Bê tông xi măng mác 350 dày 24cm | 1256930
24112.33 | Bê tông xi măng mác 350 dày 26cm | 1350070
24112.34 | Bê tông xi măng mác 350 dày 28cm | 1443210
Mặt đường bê tông xi măng, móng cấp phối đá dăm dày 20cm
24112.35 | Bê tông xi măng mác 350 dày 24cm | 1272410
24112.36 | Bê tông xi măng mác 350 dày 26cm | 1365550
24112.37 | Bê tông xi măng mác 350 dày 28cm | 1458680
Mặt đường bê tông xi măng, móng cấp phối đá dăm gia cố 6% xi măng dày 15cm
24112.38 | Bê tông xi măng mác 350 dày 24cm | 1288790
24112.39 | Bê tông xi măng mác 350 dày 26cm | 1381920
24112.40 | Bê tông xi măng mác 350 dày 28cm | 1475070
Mặt đường bê tông xi măng, móng cấp phối đá dăm gia cố 6% xi măng dày 18cm
24112.41 | Bê tông xi măng mác 350 dày 24cm | 1323010
24112.42 | Bê tông xi măng mác 350 dày 26cm | 1416140
24112.43 | Bê tông xi măng mác 350 dày 28cm | 1509290
Rãnh dọc
24112.44 | Rãnh đá hộc xây kích thước 40cm x (40cm+120cm) dày 25cm | 885330
24112.45 | Rãnh bê tông xi măng mác M150 dày 12cm kích thước 40cm x (40cm+120cm) | 505330
Ghi chú:
a. Giá bộ phận kết cấu công trình đường ô tô được tính toán phù hợp với tiêu chuẩn thiết kế đường ô tô, cầu (TCVN 4054:2005, 22 TCN 272-05) và các quy định hiện hành khác có liên quan.
b. Giá bộ phận kết cấu công trình đường ô tô bao gồm các chi phí cần thiết để xây dựng hoàn thành bộ phận kết cấu đường ô tô theo tiêu chuẩn tính bình quân cho 1m2 mặt đường, 1m rãnh dọc. Các chi phí tính trong giá bộ phận kết cấu công trình đường ô tô gồm chi phí trực tiếp, chi phí vận chuyển nội bộ công trường, chi phí chung, thu nhập chịu thuế tính trước, lán trại, đảm bảo giao thông nội bộ công trường, thuế giá trị gia tăng.
c. Giá bộ phận kết cấu công trình đường ô tô chưa bao gồm chi phí cầu tạm và đường công vụ.
Đối với rãnh dọc chưa bao gồm công tác đào và xử lý thoát nước hạ lưu.
2 CÔNG TRÌNH CẦU ĐƯỜNG BỘ
Bảng 75. Giá xây dựng tổng hợp bộ phận kết cấu công trình cầu đường bộ
Đơn vị tính: đ/dầm
Giá bộ phận kết cấu
Dầm bê tông cốt thép dự ứng lực mác 40Mpa
Dầm I, dài
24200.01 | 18m | 279757220
24200.02 | 20m | 309158240
24200.03 | 24m | 394506440
24200.04 | 30m | 507336650
24200.05 | 33m | 611319300
Dầm T, dài
24200.06 | 18m | 299340220
24200.07 | 21m | 349348810
24200.08 | 24m | 422121900
24200.09 | 33m | 654243160
Dầm bản, dài
24200.10 | 18m | 279242440
24200.11 | 21m | 331856110
24200.12 | 24m | 377119740
24200.13 | Dầm Supe T, bê tông cốt thép dự ứng lực mác 45MPa dài 38,3m | 738799900
Ghi chú:
a. Giá bộ phận kết cấu công trình cầu đường bộ được tính toán phù hợp với tiêu chuẩn thiết kế đường ô tô, cầu (TCVN 4054:2005, 22 TCN 272-05) và các quy định hiện hành khác có liên quan.
b. Giá bộ phận kết cấu công trình cầu đường bộ bao gồm các chi phí cần thiết để xây dựng hoàn thành một cấu kiện điển hình. Các chi phí tính trong giá bộ phận kết cấu công trình cầu đường bộ gồm chi phí trực tiếp công tác tháo lắp ván khuôn, gia công lắp đặt cốt thép, cáp dự ứng lực, đổ bê tông, lao lắp trên mố trụ, bói đúc dầm, chi phí vận chuyển nội bộ công trường, chi phí chung, thu nhập chịu thuế tính trước, lán trại, đảm bảo giao thông nội bộ công trường, thuế giá trị gia tăng.
c. Giá bộ phận kết cấu công trình cầu đường bộ chưa bao gồm chi phí cầu tạm và đường công vụ.
3 CÔNG TRÌNH SÂN BAY
Bảng 76. Giá xây dựng tổng hợp bộ phận kết cấu công trình sân bay
Đơn vị tính: 1.000 đ/m2
Giá bộ phận kết cấu
24300.01 | Sân quay đầu | 2280
24300.02 | Sân đỗ máy bay | 2500
24300.03 | Đường cất hạ cánh | 1970
Ghi chú:
a. Giá bộ phận kết cấu công trình sân bay được tính toán phù hợp với tiêu chuẩn thiết kế sân bay dân dụng (TCVN 8753:2011, TCCS 02:2009/CHK) và các quy định hiện hành khác có liên quan.
Sân chờ có sức chịu tải đảm bảo khai thác được các loại máy bay B777, B747, B767, A321.
Sân đỗ máy bay đảm bảo 08 vị trí đỗ máy bay A321/giờ cao điểm (tương đương 4 vị trí máy bay cấp E, 1 vị trí đỗ máy bay cấp D, 3 vị trí đỗ máy bay cấp C).
Đường cất hạ cánh phải đảm bảo cho các loại máy bay B777, B747, B767, A321… và tương đương cất cánh, hạ cánh an toàn.
b. Giá bộ phận kết cấu công trình sân bay bao gồm các chi phí cần thiết để xây dựng hoàn thành một cấu kiện điển hình. Giá bộ phận kết cấu trên chưa bao gồm chi phí cho công tác xử lý nền đất.

## CP.TV-TK (hidden)
BẢNG TỔNG HỢP CHI PHÍ TƯ VẤN
| CÔNG TRÌNH | : | CHUNG CƯ CAO TẦNG KẾT HỢP THƯƠNG MẠI - DỊCH VỤ
| ĐỊA ĐIỂM | : | LÔ CHUNG CƯ D3 VÀ D4 KHU DÂN CƯ PHÚ LỢI - PHƯỜNG 07 - QUẬN 08 - TP.HỒ CHÍ MINH
STT | KHOẢN MỤC CHI PHÍ |  |  | DIỄN GIẢI |  | GIÁ TRỊ (VNĐ) |  | KÝ HIỆU | Nhập đầu vào ↆↆↆ | Chi phí quản lý (Cql)_(tỷ đồng)
1 | Chi phí chuyên gia |  |  |  |  | 607945000 |  | Ccg |  | Chi phí chuyên gia | < 1 | 1 ÷ < 5 | ≥ 5
2 | Chi phí quản lý |  |  | 55% x Ccg |  | 334369750 |  | Cql | 55% | Tỷ lệ % | 55% | 50% | 45%
3 | Chi phí khác (chi phí hội nghị, hội thảo, thuê văn phòng, điện, nước, văn phòng phẩm, khấu hao thiết bị, in ấn, photo, …) |  |  | Theo bảng tính |  | 68370000 |  | Ck | 0% | ↔Tính toán (hoặc tạm tính 20%)
4 | Thu nhập chịu thuế tính trước |  |  | 6% x (Ccg+Cql) |  | 56538885 |  | TN | 6%
5 | Thuế giá trị gia tăng |  |  | 10% x (Ccg+Cql+Ck+TN) |  | 106722363.5 |  | VAT | 10%
6 | Chi phí dự phòng |  |  | 10% x (Ccg+Cql+Ck+TN+VAT) |  | 117394599.85 |  | Cdp | 10% | ↔Tối đa 10%)
| Tổng cộng |  |  | Ccg+Cql+Ck+TN+VAT+Cdp |  | 1291340598.35 |  | Ctv
| Giảm giá |  |  | 15% x Ctv |  | 193701089.7525 |  | Cgg | 15%
| Giá trị hợp đồng (sau khi giảm giá) |  |  | Ctv-Cgg |  | 1097639508.5975 |  | Ctv-sgg
CHI PHÍ LƯƠNG CHUYÊN GIA
| CÔNG TRÌNH | : | CHUNG CƯ CAO TẦNG KẾT HỢP THƯƠNG MẠI - DỊCH VỤ
| ĐỊA ĐIỂM | : | LÔ CHUNG CƯ D3 VÀ D4 KHU DÂN CƯ PHÚ LỢI - PHƯỜNG 07 - QUẬN 08 - TP.HỒ CHÍ MINH
STT | HỌ VÀ TÊN |  | CHỨC DANH BỐ TRÍ TRONG GÓI THẦU | ĐỊA ĐIỂM LÀM VIỆC | LƯƠNG/ THÁNG (VNĐ) | SỐ THÁNG | THÙ LAO CHUYÊN GIA (VNĐ)
I | Nhân sự chủ chốt
1 | Tôn Thất Bảo Anh |  | Chủ nhiệm Thiết kế | Công ty | 13438000 | 3.5 | 47033000
2 | Tôn Thất Bảo Anh |  | Chủ trì TK Kiến trúc | Công ty | 13438000 | 3.5 | 47033000
3 | Đỗ Việt Tuyến |  | Chủ trì TK Kết cấu | Công ty | 13290000 | 3.5 | 46515000
4 | Lâm Thị Hiền Lương |  | Chủ trì TK HT Điện | Công ty | 9613000 | 3.5 | 33645500
5 | Nguyễn Đức Trường |  | Chủ trì TK HT Cấp thoát nước | Công ty | 9613000 | 3.5 | 33645500
6 | Lê Thành Sơn |  | Chủ trì TK HT PCCC | Công ty | 8913000 | 3.5 | 31195500
7 | Phạm Văn Hên |  | Chủ trì Dự toán | Công ty | 9951000 | 2.5 | 24877500
II | Nhân sự khác
1 | Nguyễn Tấn Tài |  | Thiết kế Kiến trúc | Công ty | 8000000 | 6 | 48000000
2 | Cao Duy Đài |  | Khai triển Kiến trúc | Công ty | 7000000 | 6 | 42000000
4 | Lê Ngọc Thanh |  | Khai triển Kiến trúc | Công ty | 6500000 | 6 | 39000000
5 | Đặng Thức Nam |  | Thiết kế Kết cấu | Công ty | 8000000 | 6 | 48000000
6 | Lê Thành Nhân |  | Khai triển Kết cấu | Công ty | 6500000 | 6 | 39000000
7 | Võ Thành Đông |  | Thiết kế Điện | Công ty | 8000000 | 6 | 48000000
8 | Tô Văn Thọ |  | Thiết kế Nước | Công ty | 8000000 | 6 | 48000000
9 | Trần Hồng An |  | Lập dự toán | Công ty | 8000000 | 4 | 32000000
| TỔNG CỘNG | [5 empty] | 607945000
Thông tư số: 02/2015/TT-BLĐTBXH
Điều 3. Mức lương theo tháng của chuyên gia tư vấn trong nước
Mức lương theo tháng áp dụng đối với chuyên gia tư vấn trong nước (sau đây gọi là chuyên gia tư vấn) làm việc đủ thời gian theo tháng được quy định như sau:
1. Mức 1, không quá 40.000.000 đồng/tháng áp dụng đối với chuyên gia tư vấn thuộc một trong các trường hợp sau đây:
a) Chuyên gia tư vấn có bằng đại học đúng chuyên ngành tư vấn và có từ 15 năm kinh nghiệm trở lên trong chuyên ngành tư vấn.
b) Chuyên gia tư vấn có bằng thạc sĩ trở lên đúng chuyên ngành tư vấn và có từ 8 năm kinh nghiệm trở lên trong chuyên ngành tư vấn.
c) Chuyên gia tư vấn đảm nhiệm chức danh Trưởng nhóm tư vấn hoặc chủ trì tổ chức, điều hành gói thầu tư vấn.
2. Mức 2, không quá 30.000.000 đồng/tháng áp dụng đối với chuyên gia tư vấn thuộc một trong các trường hợp sau đây:
a) Chuyên gia tư vấn có bằng đại học đúng chuyên ngành tư vấn và có từ 10 đến dưới 15 năm kinh nghiệm trong chuyên ngành tư vấn.
b) Chuyên gia tư vấn có bằng thạc sĩ trở lên đúng chuyên ngành tư vấn và có từ 5 đến dưới 8 năm kinh nghiệm trong chuyên ngành tư vấn.
c) Chuyên gia tư vấn đảm nhiệm chức danh chủ trì triển khai một hoặc một số hạng mục thuộc gói thầu tư vấn.
3. Mức 3, không quá 20.000.000 đồng/tháng áp dụng đối với chuyên gia tư vấn thuộc một trong các trường hợp sau đây:
a) Chuyên gia tư vấn có bằng đại học đúng chuyên ngành tư vấn và có từ 5 đến dưới 10 năm kinh nghiệm trong chuyên ngành tư vấn.
b) Chuyên gia tư vấn có bằng thạc sĩ trở lên và có từ 3 đến dưới 5 năm kinh nghiệm trong chuyên ngành tư vấn.
4. Mức 4, không quá 15.000.000 đồng/tháng áp dụng đối với một trong các trường hợp sau đây:
a) Chuyên gia tư vấn có bằng đại học đúng chuyên ngành tư vấn và có dưới 5 năm kinh nghiệm trong chuyên ngành tư vấn.
b) Chuyên gia tư vấn có bằng thạc sĩ trở lên đúng chuyên ngành tư vấn và có dưới 3 năm kinh nghiệm trong chuyên ngành tư vấn.
Trường hợp cần thiết, đối với dự án, công trình có quy mô lớn, kỹ thuật phức tạp, sử dụng công nghệ hiện đại đòi hỏi chuyên gia tư vấn có trình độ chuyên môn kỹ thuật đặc biệt, khả năng cung ứng của thị trường lao động còn hạn chế hoặc điều kiện làm việc khó khăn, ở vùng sâu, vùng xa, chủ đầu tư hoặc bên mời thầu lựa chọn, báo cáo người có thẩm quyền xem xét, quyết định mức lương chuyên gia tư vấn cao hơn nhưng tối đa không quá 1,5 lần so với mức lương quy định tại Điều này.
Điều 4. Mức lương theo tuần, theo ngày và theo giờ của chuyên gia tư vấn
1. Mức lương theo tuần áp dụng đối với chuyên gia tư vấn làm việc từ 6 ngày trở lên nhưng không đủ một tháng được xác định trên cơ sở mức lương theo tháng quy định tại Điều 3 Thông tư này nhân với 12 tháng, chia cho 52 tuần và nhân với hệ số 1,2.
2. Mức lương theo ngày áp dụng đối với chuyên gia tư vấn làm việc từ 8 giờ trở lên nhưng không đủ 6 ngày, được xác định trên cơ sở mức lương theo tháng quy định tại Điều 3 Thông tư này chia cho 26 ngày và nhân với hệ số 1,3.
3. Mức lương theo giờ áp dụng đối với chuyên gia tư vấn làm việc dưới 8 giờ, được xác định trên cơ sở mức lương theo tháng quy định tại Điều 3 Thông tư này chia cho 26 ngày, chia cho 8 giờ và nhân với hệ số 1,3.

## CP#TV (hidden)
CHI PHÍ KHÁC
| CÔNG TRÌNH | : | CHUNG CƯ CAO TẦNG KẾT HỢP THƯƠNG MẠI - DỊCH VỤ
| ĐỊA ĐIỂM | : | LÔ CHUNG CƯ D3 VÀ D4 KHU DÂN CƯ PHÚ LỢI - PHƯỜNG 07 - QUẬN 08 - TP.HỒ CHÍ MINH
STT | HẠNG MỤC |  |  | ĐƠN VỊ | KHỐI LƯỢNG | ĐƠN GIÁ (VNĐ) | THÀNH TIỀN (VNĐ) | GHI CHÚ
1 | Khấu hao máy tính (15 bộ) |  |  | tháng | 6 | 4995000 | 29970000 | Thời gian khấu hao (5 năm)
2 | Chi phí hội nghị, hội thảo, đi lại |  |  | trọn gói | 1 | 8400000 | 8400000
3 | Thuê văn phòng |  |  | tháng | 0 | 30000000 | 0
4 | Điện, nước văn phòng |  |  | tháng | 6 | 500000 | 3000000
5 | Văn phòng phẩm của văn phòng |  |  | trọn gói | 1 | 9000000 | 9000000
6 | Thông tin liên lạc (fax, điện thoai, email) |  |  | trọn gói | 1 | 9000000 | 9000000
7 | In ấn, photo, … |  |  | trọn gói | 1 | 9000000 | 9000000
| TỔNG CỘNG | [5 empty] | 68370000

## CAP-TT 07 (hidden)
THÔNG TƯ 07/2019/TT-BXD NGÀY 07/11/2019 VỀ VIỆC SỬA ĐỔI, BỔ SUNG, THAY THẾ MỘT SỐ QUY ĐỊNH TẠI THÔNG TƯ SỐ 03/2016/TT-BXD NGÀY 10/03/2016 CỦA BỘ TRƯỞNG BỘ XÂY DỰNG QUY ĐỊNH VỀ PHÂN CẤP CÔNG TRÌNH XÂY DỰNG VÀ HƯỚNG DẪN ÁP DỤNG TRONG QUẢN LÝ HOẠT ĐỘNG ĐẦU TƯ XÂY DỰNG;
| Loại kết cấu | Tiêu chí phân cấp | Cấp công trình
|  |  | Đặc biệt | I | II | III | IV
2.1 | 2.1.1. Nhà, Kết cấu dạng nhà; | a) Chiều cao (m) | > 200 | > 75 ÷ 200 | > 28 ÷ 75 | > 6 ÷ 28 | ≤ 6
| Nhà ở biệt thự không thấp hơn cấp III. | b) Số tầng của tòa nhà (hoặc công trình) | > 50 | 25 ÷ 50 | 8 ÷ 24 | 2 ÷ 7 | 1
| 2.1.2. Công trình nhiều tầng có sàn (không gồm kết cấu mục 2.2). | c) Tổng diện tích sàn (nghìn m2) |  | > 30 | > 10 ÷ 30 | 1 ÷ 10 | < 1
| 2.1.3. Kết cấu nhịp lớn dạng khung (không gồm kết cấu mục 2.3 và 2.5) | d) Nhịp kết cấu lớn nhất (m) | > 200 | 100 ÷ 200 | 50 ÷ < 100 | 15 ÷ < 50 | < 15
| Ví dụ: cổng chào, nhà cầu, cầu băng tải, khung treo biển báo giao thông, kết cấu tại các trạm thu phí trên các tuyến giao thông và các kết cấu nhịp lớn tương tự khác. | đ) Độ sâu ngầm (m) |  | > 18 | 6 ÷ 18 | < 6
|  | e) Số tầng ngầm |  | ≥ 5 | 2 ÷ 4 | 1
2.2 | 2.2.1. Kết cấu dạng cột, trụ, tháp trong các công trình dân dụng, công nghiệp, giao thông | Chiều cao của kết cấu (m) | > 200 | > 75 ÷ 200 | > 28 ÷ 75 | >6 ÷ 28 | ≤ 6
| 2.2.2. Kết cấu dạng cột, trụ, tháp trong công trình Hạ tầng kỹ thuật | Chiều cao của kết cấu (m) | ≥ 300 | 150 ÷ < 300 | 75 ÷ < 150 | > 45 ÷ < 75 | ≤ 45
Ví dụ: Cột ăng ten, tháp thu phát sóng truyền thanh/truyền hình; cột BTS; cột đèn, cột điện trong hệ thống chiếu sáng...
2.3 | Tuyến cáp treo vận chuyển người | a) Chiều cao trụ đỡ (m) hoặc Độ cao so với mặt đất, mặt nước (m) | > 200 | > 75 ÷ 200 | > 28 ÷ 75 | > 6 ÷ 28 | ≤ 6
|  | b) Khoảng cách lớn nhất (m) giữa hai trụ cáp | ≥ 1.000 | 500 ÷ < 1.000 | 200 ÷ < 500 | 50 ÷ < 200 | < 50
2.4 | Kết cấu dạng bể chứa, si lô (Bể bơi, bể/giếng chứa các chất lỏng, chất khí, vật liệu rời; các bể kỹ thuật đặt thiết máy móc/thiết bị; Si lô; Tháp nước và các kết cấu chứa tương tự khác). Đối với kết cấu chứa các chất độc hại (nguy hiểm tới sức khỏe con người, động vật, ảnh hưởng đến sự sống của thực vật): sau khi xác định cấp công trình theo Bảng này thì tăng lên một cấp, nhưng không thấp hơn cấp II và không có cấp đặc biệt. | a) Dung tích chứa (nghìn m3) |  | > 15 | 5 ÷ 15 | 1 ÷ < 5 | < 1
|  | b) Chiều cao kết cấu chứa (m) |  | ≥ 75 | > 28 ÷ < 75 | 6 ÷ 28 | < 6
|  | c) Độ sâu ngầm (m) |  | > 18 | > 6 ÷ 18 | > 3 ÷ 6 | ≤ 3
2.5 | Cầu (trong công trình giao thông)
| 2.5.1. Cầu đường bộ: xét theo các tiêu chí (a, b); | a) Nhịp kết cấu lớn nhất (m) | > 150 | > 100 ÷ 150 | > 42 ÷ 100 | > 25 ÷ 42 | ≤ 25
| 2.5.2. Cầu đường sắt: xét theo các tiêu chí (b,c) | b) Chiều cao trụ cầu (m) | > 50 | 30 ÷ 50 | 15 ÷ < 30 | 6 ÷ < 15 | < 6
| Cầu sử dụng công nghệ thi công mới (công nghệ thi công kết cấu chính của cầu, lần đầu tiên áp dụng tại Việt Nam) sau khi xác định cấp theo Bảng này thì tăng thêm một cấp. | c) Nhịp kết cấu lớn nhất (m) | > 100 | 50 ÷ 100 | 25 ÷ < 50 | < 25
| 2.5.3. Cầu vượt dành cho người đi bộ, xe đạp; Cầu treo dân sinh (dành cho người đi bộ, gia súc, xe đạp, xe mô tô/gắn máy và xe thô sơ khác; cầu dây võng, một nhịp, nằm trên đường giao thông nông thôn và khổ cầu không lớn hơn 3,5 m) | a) Nhịp kết cấu lớn nhất (m) |  |  | > 50 | 25 ÷ 50 | < 25
|  | b) Chiều cao trụ cầu hoặc Độ cao tính từ đáy kết cấu dầm cầu tới mặt đất/nước bên dưới (m) |  |  | > 30 | 15 ÷ 30 | < 15
2.6 | Hầm (hầm giao thông đường bộ, đường sắt; hầm thủy lợi, hầm thủy điện...) | a) Tổng chiều dài hầm (m) | > 1.500 | 500 ÷ 1.500 | 100÷ < 500 | < 100
| Không bao gồm các loại hầm sau: hầm tàu điện ngầm; hầm dạng tuy nen kỹ thuật trong các nhà máy (mục 2.10.4.b) và hầm mỏ khai thác tài nguyên, khoáng sản | b) Diện tích mặt cắt ngang theo kích thước thông thủy của hầm (m2) |  | ≥ 100 | 30 ÷ < 100 | < 30
|  | c) Kết cấu vỏ hầm |  |  | Có kết cấu vỏ hầm | Không có kết cấu vỏ hầm
2.7 | Tường chắn
Đối với tường chắn, Kè có tổng chiều dài tuyến ≤ 500 m: sau khi xác định cấp công trình theo Bảng này thì hạ xuống một cấp
2.7.1 Tường chắn (Tường chắn đất, đá, trên cạn, không gồm kết cấu mục 2.9) Tường chắn sử dụng trong công trình chính trị thuộc Mục 2.11 và 2.12 thì xét thêm các tiêu chí của kết cấu tại các mục này
| a) Nền là đá | Chiều cao tường (m) |  | > 25 ÷ 40 | > 15 ÷ 25 | > 8 ÷ 15 | ≤ 8
| b) Nền là đất cát, đất hòn thô, đất sét ở trạng thái cứng và nửa cứng |  |  |  | > 12 ÷ 20 | > 5 ÷ 12 | ≤ 5
| c) Nền là đất sét bão hòa nước ở trạng thái dẻo |  |  |  | > 10 ÷ 15 | > 4 ÷ 10 | ≤ 4
| 2.7.2 Kè (Kè bảo vệ bờ, sử dụng trong các công trình thủy lợi, chính trị trong sông; không gồm các kết cấu mục 2.9 và 2.11.2) | Chiều cao công trình hoặc độ sâu mực nước (m) |  | > 8 | > 5 ÷ 8 | > 3 ÷ 5 | ≤ 3
2.8 | Đập và các công trình thủy lợi, thủy điện chịu áp khác
2.8.1. Đập đất, đập đất - đá các loại
| a) Nền là đá | Chiều cao đập (m) | > 100 | > 70 ÷ 100 | > 25 ÷ 70 | > 10 ÷ 25 | ≤ 10
| b) Nền là đất cát, đất hòn thô, đất sét ở trạng thái cứng và nửa cứng |  |  | > 35 ÷ 75 | > 15 ÷ 35 | > 8 ÷ 15 | ≤ 8
| c) Nền là đất sét bão hòa nước ở trạng thái dẻo |  |  |  | > 15 ÷ 25 | > 5 ÷ 15 | ≤ 5
2.8.2. Đập bê tông, bê tông cốt thép các loại và các công trình thủy lợi, thủy điện chịu áp khác
| a) Nền là đá | Chiều cao đập (m) | > 100 | > 60 ÷ 100 | > 25 ÷ 60 | > 10 ÷ 25 | ≤ 10
| b) Nền là đất cát, đất hòn thô, đất sét ở trạng thái cứng và nửa cứng |  |  | > 25 ÷ 50 | > 10 ÷ 25 | > 5 ÷ 10 | ≤ 5
| c) Nền là đất sét bão hòa nước ở trạng thái dẻo |  |  |  | > 10 ÷ 20 | > 5 ÷ 10 | ≤ 5
2.9 | Kết cấu gia cố bề mặt mái dốc (xây ốp gạch/đá, đổ bê tông hay các giải pháp khác trừ kết cấu tường chắn đất mục 2.7) | Chiều cao tính từ chân tới đỉnh mái dốc (m) |  |  |  | > 30 | ≤ 30
2.10 | Tuyến ống/cống
Đối với các tuyến ống/cống có tổng chiều dài tuyến ≤ 1000 m: sau khi xác định cấp công trình theo Bảng nàv thì hạ xuống một cấp
| 2.10.1. Tuyến ống cấp nước (nước thô hoặc nước sạch) | Đường kính trong của ống (mm) |  | ≥ 800 | 400 ÷ < 800 | 150 ÷ < 400 | < 150
| 2.10.2. Tuyến cống thoát nước mưa, cống chung |  |  | ≥ 2.000 | 1.500 ÷ <2.000 | 600 ÷ < 1.500 | < 600
| 2.10.3. Tuyến cống thoát nước thải |  |  | ≥ 1.000 | 600 ÷ < 1.000 | 200 ÷ < 600 | < 200
2.10.4. Cống cáp, hào, tuy nen (trong công trình thông tin, truyền thông, hầm dạng tuy nen kỹ thuật trong các nhà máy)
| a) Hào kỹ thuật, cống cáp | Bề rộng thông thủy (m) |  |  |  | > 0,7 | ≤ 0,7
| b) Tuy nen kỹ thuật | Bề rộng thông thủy (m) | > 7 | > 3 ÷ 7 | ≤ 3
(Hầm dạng tuy nen kỹ thuật trong các nhà máy không lớn hơn cấp I)
| 2.10.5. Tuyến ống dẫn dầu, dẫn khí đốt | a) Đường kính trong của ống (mm) |  | ≥ 300 | 300
|  | b) Vị trí xây dựng |  | Dưới biển | Dưới sông | Trên đất liền
2.11 | Cảng biển
| 2.11.1. Công trình ven biển: Bến cảng biển; khu vực neo đậu chuyển tải, tránh trú bão; cầu cảng biển. | a) Chiều cao bến (m) hoặc Độ sâu mực nước (m) | > 20 | > 15 ÷ 20 | > 10 ÷ 15 | > 5 ÷ 10 | ≤ 5
|  | b) Diện tích mặt bến cảng (nghìn m2) |  | ≥ 20 | 10 ÷ < 20 | 1 ÷ 10 | < 1
| 2.11.2. Các kết cấu chỉnh trị cửa biển, ven biển (đê chắn sóng, đê chắn cát, kè hướng dòng, kè bảo vệ bờ...) | Chiều cao lớn nhất của công trình (m) hoặc | > 16 | > 12 ÷ 16 | > 8 ÷ 12 | > 5 ÷ 8 | ≤ 5
| 2.11.3. Bến phà, cảng và cầu cảng ngoài đảo, bến cảng chuyên dụng, công trình trên biển (bến phao, đê thủy khí, bến cảng nổi đa năng...) | Độ sâu mực nước (m)
2.12 | Cảng đường thủy nội địa
| 2.12.1. Cảng, Bến hàng hóa, Bến hành khách, Cầu cảng đường thủy nội địa; | a) Chiều cao bến (m) hoặc Độ sâu mực nước (m) |  | > 8 | > 5 ÷ 8 | > 3 ÷ 5 | ≤ 3
2.12.2. Các kết cấu chỉnh trị trong sông
|  | b) Diện tích mặt bến (nghìn m2) |  | ≥ 10 | 5 ÷ < 10 | 1 ÷ < 5 | < 1
2.13 | Âu tàu | Độ sâu mực nước (m) | > 20 | > 15 ÷ 20 | > 10 ÷ 15 | > 5 ÷ 10 | ≤ 5
2.14 | Kết cấu quy mô nhỏ, lẻ khác
| 2.14.1. Hàng rào, tường rào; Lan can can bảo vệ và kết cấu tương tự khác | Chiều cao (m) |  |  |  | > 6 | ≤ 6
2.14.2. Khối xây gạch/đá/bê tông hay tấm bê tông để làm các kết cấu nhỏ lẻ như bồn hoa, bia, mộ, mốc quan trắc (trên đất liền)... và các kết cấu có quy mô nhỏ, lẻ khác: cấp IV.
| 2.14.3. Trò chơi mạo hiểm có ảnh hưởng đến an toàn cộng đồng (tàu lượn, tháp, trụ thép, máng trượt nước, kết cấu thép đỡ thiết bị trò chơi,....) | Tổng chiều cao bao gồm công trình và phần thiết bị công nghệ gắn vào công trình (m) |  |  | > 15 | ≤ 15
(Theo Phụ lục 1 - Thông tư 03/2016/TT-BXD)
Ghi chú: 1. Xác định cấp công trình theo loại và quy mô kết cấu được thực hiện theo trình tự sau: a) Trên cơ sở đặc Điểm của công trình, xác định loại kết cấu theo các Mục trong Bảng 2; b) Xác định cấp công trình theo tất cả các tiêu chí phân cấp đối với loại kết cấu đã xác định tại Điểm a. Lấy cấp lớn nhất xác định được làm cấp công trình.
2. Một số thuật ngữ sử dụng trong tiêu chí phân cấp của Bảng 2 được hiểu như sau: a) Nhà, Kết cấu dạng nhà: công trình xây dựng dạng hình khối, có phần nổi trên mặt đất, được cấu tạo từ kết cấu chịu lực, bao che (có thể có hoặc không) và mái. b) Cách xác định chiều cao công trình/kết cấu: - Đối với công trình, kết cấu thuộc Mục 2.1: Chiều cao được tính từ cao độ mặt đất đặt công trình tới Điểm cao nhất của công trình (kể cả tầng tum hoặc mái dốc). Đối với công trình đặt trên mặt đất có các cao độ mặt đất khác nhau thì chiều cao tính từ cao độ mặt đất thấp nhất. Nếu trên đỉnh công trình có các thiết bị kỹ thuật như cột ăng ten, cột thu sét, thiết bị sử dụng năng lượng mặt trời, bể nước kim loại... thì chiều cao của các thiết bị này không tính vào chiều cao công trình; - Đối với kết cấu Mục 2.2: Chiều cao kết cấu được tính từ cao độ mặt đất tới Điểm cao nhất của công trình. Đối với công trình có cao độ mặt đất khác nhau thì chiều cao tính từ cao độ mặt đất thấp nhất. Chiều cao của kết cấu trong một số trường hợp riêng được quy định như sau: + Đối với kết cấu trụ/tháp/cột đỡ các thiết bị thuộc Mục 2.2.1, chiều cao kết cấu được tính bằng tổng chiều cao của trụ/tháp đỡ thiết bị và thiết bị đặt trên trụ/tháp; + Đối với các kết cấu được lắp đặt trên các công trình hiện hữu thuộc Mục 2.2.2, chiều cao kết cấu được tính từ chân tới đỉnh của kết cấu được lắp đặt (Ví dụ: cột BTS chiều dài 12m, đặt trên nóc nhà 3 tầng hiện hữu, chiều cao kết cấu của cột BTS này được tính là 12m). - Đối với kết cấu Mục 2.3: Chiều cao trụ đỡ là Khoảng cách từ mặt trên bệ trụ đến đỉnh trụ; Độ cao so với mặt đất, mặt nước: Khoảng cách từ cáp treo tới mặt đất hoặc mặt nước (mực nước trung bình năm) bên dưới; - Đối với kết cấu chứa Mục 2.4: Chiều cao kết cấu chứa xác định tương tự với Mục 2.1 - Đối với kết cấu Mục 2.5: Chiều cao trụ cầu là Khoảng cách từ mặt trên bệ trụ đến đỉnh trụ; - Đối với kết cấu tường chắn Mục 2.7: Chiều cao tường chắn tính từ mặt nền phía thấp hơn đến đỉnh tường; - Đối với kết cấu đập Mục 2.8.1: Chiều cao đập tính từ đáy chân khay thấp nhất đến đỉnh công trình; - Đối với kết cấu đập Mục 2.8.2: Chiều cao đập tính từ mặt nền thấp nhất sau khi dọn móng (không kể phần chiều cao chân khay) đến đỉnh đập.
d) Số tầng cao của nhà/công trình: Bao gồm toàn bộ các tầng trên mặt đất kể cả tầng kỹ thuật, tầng lửng, tầng áp mái, tầng tum và tầng nửa ngầm (Tầng nửa ngầm là tầng mà một nửa chiều cao của nó nằm trên hoặc ngang cốt mặt đất đặt công trình). đ) Số tầng ngầm của nhà/công trình: Bao gồm toàn bộ các tầng dưới mặt đất không kể tầng nửa ngầm. e) Độ sâu ngầm: Chiều sâu tính từ cốt mặt đất đặt công trình theo quy hoạch được duyệt tới mặt trên của sàn của tầng hầm sâu nhất. g) Nhịp kết cấu lớn nhất của nhà/công trình: Khoảng cách lớn nhất giữa tim của các trụ (cột, tường) liền kề, được dùng để đỡ kết cấu nằm ngang (dầm, sàn không dầm, giàn mái, giàn cầu, cáp treo...). Riêng đối với kết cấu công xôn, lấy giá trị nhịp bằng 50% giá trị quy định trong Bảng 2. h) Tổng diện tích sàn nhà/công trình: Tổng diện tích sàn của tất cả các tầng, bao gồm cả các tầng hầm, tầng nửa hầm, tầng kỹ thuật, tầng áp mái và tầng tum. Diện tích sàn của một tầng là diện tích sàn xây dựng của tầng đó, gồm cả tường bao (hoặc phần tường chung thuộc về nhà) và diện tích mặt bằng của lôgia, ban công, cầu thang, giếng thang máy, hộp kỹ thuật, ống khói./.
3. Đối với Kênh thoát nước hở (công trình hạ tầng kỹ thuật): xác định cấp công trình theo kết cấu gia cố của bờ kênh hoặc mái kênh (chọn loại phù hợp với Mục 2.7 hoặc Mục 2.9 trong Bảng này). 4. Tham khảo các ví dụ xác định cấp công trình theo loại và quy mô kết cấu trong Phụ lục 3.
| Loại công trình | Tiêu chí phân cấp | Cấp công trình
|  |  | Đặc biệt | I | II | III | IV
1.1.1 | Công trình giáo dục
| 1.1.1.1. Nhà trẻ, trường mẫu giáo | Tầm quan trọng | Cấp III với mọi quy mô
| 1.1.1.2. Trường tiểu học | Tổng số học sinh toàn trường |  |  | ≥ 700 | < 700
| 1.1.1.3. Trường trung học cơ sở, trường trung học phổ thông, trường phổ thông có nhiều cấp học | Tổng số học sinh toàn trường |  |  | ≥ 1.350 | < 1.350
| 1.1.1.4. Trường đại học, trường cao đẳng; Trường trung học chuyên nghiệp, trường dạy nghề, trường công nhân kỹ thuật, trường nghiệp vụ | Tổng số sinh viên toàn trường |  | > 8.000 | 5.000 ÷ 8.000 | < 5.000
1.1.2 | Công trình y tế
| 1.1.2.1. Bệnh viện đa khoa, bệnh viện chuyên khoa từ trung ương đến địa phương (Bệnh viện trung ương không thấp hơn cấp I) | Tổng số giường bệnh lưu trú | > 1.000 | 500 ÷ 1.000 | 250 ÷ < 500 | < 250
| 1.1.2.2. Trung tâm thí nghiệm an toàn sinh học (Cấp độ an toàn sinh học xác định theo quy định của ngành y tế) | Cấp độ an toàn sinh học (ATSH) |  | ATSH cấp độ 4 | ATSH cấp độ 3 | ATSH cấp độ 1 và cấp độ 2
1.1.3 | Công trình thể thao
| 1.1.3.1. Sân vận động, sân thi đấu các môn thể thao ngoài trời có khán đài (Sân vận động quốc gia, sân thi đấu quốc gia không nhỏ hơn cấp I) | Sức chứa của khán đài (nghìn chỗ) | > 40 | > 20 ÷ 40 | 5 ÷ 20 | < 5
| 1.1.3.2. Nhà thi đấu, tập luyện các môn thể thao có khán đài (Nhà thi đấu thể thao quốc gia không nhỏ hơn cấp I) | Sức chứa của khán đài (nghìn chỗ) | > 7,5 | 5 ÷ 7,5 | 2 ÷ < 5 | < 2
| 1.1.3.3. Sân gôn | Số lỗ |  | 36 | 18 | < 18
| 1.1.3.4. Bể bơi, sân thể thao ngoài trời | Tầm quan trọng |  |  |  | Đạt chuẩn thi đấu thể thao cấp quốc gia | Hoạt động thể thao phong trào
1.1.4 | Công trình văn hóa
| 1.1.4.1. Trung tâm hội nghị, nhà hát, nhà văn hóa, câu lạc bộ, rạp chiếu phim, rạp xiếc, vũ trường và các công trình văn hóa tập trung đông người khác (Trung tâm hội nghị quốc gia không nhỏ hơn cấp I) | Tổng sức chứa (nghìn người) | > 3 | > 1,2 ÷ 3 | > 0,3 ÷ 1,2 | ≤ 0,3
| 1.1.4.2. Bảo tàng, thư viện, triển lãm, nhà trưng bày | Tầm quan trọng |  | Quốc gia | Tỉnh, Ngành | Các trường hợp còn lại
1.1.5 | Chợ | Số điểm kinh doanh |  |  |  | > 400 | ≤ 400
1.1.6 | Nhà ga
| Nhà ga hàng không (Nhà ga chính) | Lượt hành khách (triệu khách/năm) | ≥ 10 | < 10
1.1.7 | Trụ sở cơ quan nhà nước và tổ chức chính trị
| Trụ sở cơ quan nhà nước và tổ chức chính trị, tổ chức chính trị - xã hội | Tầm quan trọng | Nhà Quốc hội, Phủ Chủ tịch, Trụ sở Chính phủ, Trụ sở Trung ương Đảng, và các công trình đặc biệt quan trọng khác | Trụ sở làm việc của Tỉnh ủy; HĐND, UBND Tỉnh; Bộ, Tổng cục và cấp tương đương; Tòa án nhân dân, Viện kiểm sát nhân dân tối cao, cấp cao, cấp tỉnh | Trụ sở làm việc của Huyện ủy; HĐND, UBND cấp Huyện, cấp Cục, cấp Sở và cấp tương đương; Tòa án nhân dân, Viện kiểm sát nhân cấp huyện | Trụ sở làm việc của Đảng ủy, HĐND, UBND Xã và cấp tương đương
Ghi chú: - Công trình dân dụng không có tên nhưng có loại phù hợp với loại công trình trong Bảng 1.1 thì xác định cấp theo Bảng 1.1; - Công trình dân dụng không có tên và không có loại phù hợp với loại công trình trong Bảng 1.1 thì xác định cấp theo loại và quy mô kết cấu (Phụ lục 2); - Công trình tôn giáo (Trụ sở của tổ chức tôn giáo, chùa, nhà thờ, nhà nguyện, thánh đường, thánh thất, niệm phật đường, trường đào tạo về tôn giáo; bia, tháp tượng đài tôn giáo...): cấp công trình được xác định theo loại và quy mô kết cấu (Phụ lục 2) nhưng không thấp hơn cấp III; - Tham khảo các ví dụ xác định cấp công trình dân dụng trong Phụ lục 3.
| Loại công trình công nghiệp | Tiêu chí phân cấp | Cấp công trình
|  |  | Đặc biệt | I | II | III | IV
1.2.1 | Sản xuất vật liệu xây dựng
1.2.1.1. Công trình Mỏ khai thác nguyên liệu cho ngành vật liệu xây dựng (cát, đá, sét, và các nguyên liệu cho ngành vật liệu xây dựng khác)
| a) Công trình có sử dụng vật liệu nổ | Tầm quan trọng | Cấp II với mọi quy mô
| b) Công trình không sử dụng vật liệu nổ | TCS (triệu m3 sản phẩm/năm) |  |  | ≥ 1 | <>
| 1.2.1.2. Nhà máy sản xuất xi măng | TCS (triệu tấn xi măng/năm) |  | > 1 | 0,5 ÷ 1 | < 0,5
| 1.2.1.3. Trạm nghiền xi măng | TCS (triệu tấn xi măng/năm) |  | > 1,5 | 0,5 ÷ 1,5 | < 0,5
| 1.2.1.4. Nhà máy sản xuất sản phẩm, cấu kiện bê tông thông thường; nhà máy sản xuất gạch xi măng cốt liệu | TCS (nghìn m3 cấu kiện thành phẩm/năm) |  |  | > 150 | ≤ 150
| 1.2.1.5. Nhà máy sản xuất cấu kiện bê tông ly tâm, cấu kiện bê tông ứng lực trước | TCS (nghìn m3 cấu kiện thành phẩm/năm) |  | > 150 | 30 ÷ 150 | < 30
| 1.2.1.6. Nhà máy sản xuất viên xây, cấu kiện bê tông khí AAC | TCS (nghìn m3 thành phẩm/năm) |  | > 200 | 100 ÷ 200 | < 100
| 1.2.1.7. Nhà máy sản xuất gạch đất sét nung | TCS (triệu viên gạch/năm) |  | > 60 | 20 ÷ 60 | < 20
| 1.2.1.8. Nhà máy sản xuất sản phẩm ốp, lát | TCS (triệu m2 sản phẩm/năm) |  | > 15 | 5 ÷ 15 | < 5
| 1.2.1.9. Nhà máy sản xuất sản phẩm sứ vệ sinh | TCS (triệu sản phẩm/năm) |  | > 1 | 0,3 ÷ 1 | < 0,3
| 1.2.1.10. Nhà máy sản xuất kính xây dựng | TCS (triệu m2 kính/năm) |  | > 20 | 5 ÷ 20 | < 5
| 1.2.1.11. Nhà máy sản xuất sản phẩm từ kính (kính tôi, kính hộp, kính nhiều lớp...) | TCS (nghìn m2 kính/năm) |  |  | ≥ 200 | < 200
1.2.2 | Luyện kim và cơ khí chế tạo
1.2.2.1. Nhà máy luyện kim
| a) Nhà máy luyện kim mầu | TSL (triệu tấn thành phẩm/năm) |  | > 0,5 | 0,1 ÷ 0,5 | < 0,1
| b) Nhà máy luyện, cán thép | TSL (triệu tấn thành phẩm/năm) |  | > 1 | 0,5 ÷ 1 | < 0,5
| 1.2.2.2. Khu liên hợp gang thép | Dung tích lò cao (nghìn m3) | > 1 | ≤ 1
| 1.2.2.3. Nhà máy chế tạo máy động lực và máy nông nghiệp | TSL (nghìn sản phẩm/năm) |  | > 5 | 2,5 ÷ 5 | < 2,5
| 1.2.2.4. Nhà máy chế tạo máy công cụ và thiết bị công nghiệp | TSL (nghìn sản phẩm/năm) |  | > 1 | 0,5 ÷ 1 | < 0,5
| 1.2.2.5. Nhà máy chế tạo thiết bị nâng hạ | TSL (nghìn tấn sản phẩm/năm) |  | > 200 | ≤ 200
1.2.2.6. Nhà máy chế tạo máy xây dựng
| a) Nhà máy sản xuất, lắp ráp máy ủi, máy đào, máy xúc | TSL (sản phẩm/năm) |  | > 250 | ≤ 250
| b) Nhà máy sản xuất, lắp ráp xe lu tĩnh và lu rung | TSL (sản phẩm/năm) |  | > 130 | ≤ 130
| c) Nhà máy sản xuất, lắp ráp cẩu tự hành | TSL (sản phẩm/năm) |  | > 40 | ≤ 40
| 1.2.2.7. Nhà máy chế tạo thiết bị toàn bộ | TSL (nghìn tấn thiết bị/năm) |  | > 10 | 5 ÷ 10 | < 5
1.2.2.8. Nhà máy sản xuất lắp ráp phương tiện giao thông
| a) Nhà máy sản xuất lắp ráp ô tô | TSL (nghìn xe/năm) |  | > 10 | 5 ÷ 10 | < 5
| b) Nhà máy sản xuất lắp ráp xe máy | TSL (nghìn xe/năm) |  | > 500 | ≤ 500
| c) Nhà máy sản xuất lắp ráp đầu máy tàu hỏa | TSL (nghìn đầu máy/năm) |  | > 1 | 0,5 ÷ 1 | < 0,5
1.2.3 | Khai thác mỏ và chế biến khoáng sản
| 1.2.3.1. Mỏ than hầm lò | TSL (triệu tấn than/năm) |  | > 1 | 0,3 ÷ 1 | < 0,3
| 1.2.3.2. Mỏ quặng hầm lò | TSL (triệu tấn quặng/năm) |  | > 3 | 1 ÷ 3 | < 1
| 1.2.3.3. Mỏ than lộ thiên | TSL (triệu tấn than/năm) |  |  | ≥ 2 | < 2
| 1.2.3.4. Mỏ quặng lộ thiên | TSL (triệu tấn quặng/năm) |  |  | ≥ 2 | < 2
| 1.2.3.5. Nhà máy sàng tuyển than | TSL (triệu tấn/năm) |  | > 5 | 2 ÷ 5 | < 2
| 1.2.3.6. Nhà máy tuyển/làm giàu quặng (bao gồm cả tuyển quặng bô xít) | TSL (triệu tấn/năm) |  | > 7 | 3 ÷ 7 | < 3
| 1.2.3.7. Công trình sản xuất alumin | Tầm quan trọng | Cấp I với mọi quy mô
1.2.4 | Dầu khí
| 1.2.4.1. Công trình khai thác trên biển (giàn khai thác) | Tầm quan trọng | Cấp I với mọi quy mô
| 1.2.4.2. Công trình lọc dầu | TCS (triệu tấn /năm) | ≥ 10 | < 10
| 1.2.4.3. Công trình chế biến khí | TCS (triệu m3 khí/ngày) | ≥ 10 | < 10
| 1.2.4.4. Công trình sản xuất nhiên liệu sinh học | TCS (nghìn tấn sản phẩm/năm) | > 500 | 200 ÷ 500 | < 200
| 1.2.4.5. Kho xăng dầu | Tổng dung tích chứa (nghìn m3) | > 100 | 5 ÷ 100 | 0,21 ÷ < 5 | < 0,21
| 1.2.4.6. Kho chứa khí hóa lỏng, trạm chiết nạp khí hóa lỏng | Tổng dung tích chứa (nghìn m3) | > 100 | 5 ÷ 100 | < 5
| 1.2.4.7. Cửa hàng/Trạm bán lẻ xăng, dầu, khí hóa lỏng | Tầm quan trọng | Cấp III với mọi quy mô
1.2.5 | Năng lượng
| 1.2.5.1. Công trình nhiệt điện | TCS (MW) | > 2.000 | 600 ÷ 2.000 | 50 ÷ < 600 | < 50
| 1.2.5.2. Công trình điện hạt nhân | Tầm quan trọng | Cấp đặc biệt với mọi quy mô
| 1.2.5.3. Công trình thủy điện | a) Tổng công suất lắp máy (MW) | >1.000 | >50 ÷ 1.000 | > 30 ÷ 50 | ≤ 30
|  | b) Dung tích hồ chứa nước ứng với mực nước dâng bình thường (triệu m3) | >1.000 | >200 ÷ 1.000 | >20 ÷ 200 | ≥3 ÷ 20 | <>
| c) Đập dâng nước: đập vật liệu đất, đất - đá có chiều cao lớn nhất (m) | A | >100 | >70÷100 | >25÷70 | >10÷25 | ≤10
|  | B |  | >35-75 | >15÷35 | >8÷15 | ≤8
|  | C |  |  | >15÷25 | >5÷15 | ≤5
| c) Đập dâng nước: đập bê tông, bê tông cốt thép có chiều cao lớn nhất (m) | A | >100 | >60÷100 | >25÷60 | >10÷25 | ≤10
|  | B |  | >25÷50 | >10÷25 | >5÷10 | ≤5
|  | C |  |  | >10÷20 | >5÷10 | ≤5
| 1.2.5.4. Công trình điện gió | TCS (MW) |  | ≥ 50 | >15 ÷ 50 | >3 ÷ 15 | ≤ 3
| 1.2.5.5. Công trình điện mặt trời | TCS (MW) |  | ≥ 50 | >15 ÷ 50 | >3 ÷ 15 | ≤ 3
| 1.2.5.6. Công trình điện địa nhiệt | TCS (MW) |  | > 10 | 5 ÷ 10 | < 5
| 1.2.5.7. Công trình điện thủy triều | TCS (MW) |  | > 50 | 30 ÷ 50 | < 30
| 1.2.5.8. Công trình điện rác | TCS (MW) | > 70 | > 15 ÷ 70 | 5 ÷ 15 | < 5
| 1.2.5.9. Công trình điện sinh khối | TCS (MW) |  | > 30 | 10 ÷ 30 | < 10
| 1.2.5.10. Công trình điện khí biogas | TCS (MW) |  | > 15 | 5 ÷ 15 | < 5
| 1.2.5.11. Đường dây và trạm biến áp | Điện áp (kV) | ≥ 500 | 220 | 110 | 35 | < 35
1.2.6 | Hóa chất
1.2.6.1. Công trình sản xuất sản phẩm phân bón và hóa chất bảo vệ thực vật
| a) Nhà máy sản xuất Urê, DAP, MPA, SA, NPK phức hợp | TSL (nghìn tấn sản phẩm/năm) |  | > 500 | 200 ÷ 500 | < 200
| b) Nhà máy sản xuất phân lân các loại (supe lân, lân nung chảy) | TSL (nghìn tấn sản phẩm/năm) |  | > 500 | 300 ÷ 500 | < 300
| c) Nhà máy sản xuất NPK hỗn hợp, phân vi sinh | TSL (nghìn tấn sản phẩm/năm) |  |  | ≥ 300 | < 300
| d) Nhà máy sản xuất hóa chất bảo vệ thực vật | TSL (nghìn tấn sản phẩm/năm) |  | > 15 | 10 ÷ 15 | < 10
1.2.6.2. Công trình sản xuất sản phẩm hóa chất cơ bản, hóa dầu, hóa dược, hóa mỹ phẩm và hóa chất khác
| a) Nhà máy sản xuất Amoniac, axit, xút, clo các loại | TSL (nghìn tấn sản phẩm/năm) | > 200 | 100 ÷ 200 | 40 ÷ < 100 | < 40
| b) Nhà máy sản xuất sô đa | TSL (nghìn tấn sản phẩm/năm) |  | > 300 | 200 ÷ 300 | < 200
| c) Nhà máy sản xuất các muối vô cơ, ôxit vô cơ | TSL (nghìn tấn sản phẩm/năm) |  |  | ≥ 20 | < 20
| d) Nhà máy sản xuất phân bón hóa học | TSL (nghìn tấn sản phẩm/năm) |  | ≥ 10 | <>
| đ) Nhà máy sản xuất, kho chứa, trạm chiết nạp sản phẩm hóa đầu (PP, PE, PVC, PS ABS, PET, SV, sợi, DOP, SM, VCM, Polystyren, PTA, MEG, BTX, cao su tổng hợp ...) | TSL (nghìn tấn sản phẩm/năm) |  | ≥ 10 | <>
| i) Nhà máy sản xuất, kho, trạm chiết nạp hóa chất cơ bản (axit, kiềm, chứa clo ...) | TSL (nghìn tấn sản phẩm/năm) |  | ≥ 10 | <>
| k) Nhà máy sản xuất sơn, mực in | TSL (nghìn tấn sản phẩm/năm) |  | > 100 | >20 ÷ 100 | 10 ÷ 20 | <>
| l) Nhà máy sản xuất hóa chất tẩy rửa | TSL (nghìn tấn sản phẩm/năm) |  | ≥ 10 | <>
| e) Nhà máy sản xuất sản phẩm hóa dược | Tầm quan trọng | Cấp I với mọi quy mô
| g) Nhà máy sản xuất hóa mỹ phẩm | TSL (nghìn tấn sản phẩm/năm) |  |  | > 5 | ≤ 5
| h) Nhà máy sản xuất hóa chất nguy hiểm, độc hại | Tầm quan trọng | Cấp I với mọi quy mô
1.2.6.3. Công trình sản xuất sản phẩm nguồn điện hóa học
| a) Nhà máy sản xuất pin hóa học | TSL (triệu viên/năm) |  | >250 | 150 ÷ 250 | <>
| b) Nhà máy sản xuất ắc quy | TSL (nghìn kWh/năm) |  | > 450 | 150 ÷ 450 | < 150
| c) Nhà máy sản xuất que hàn | TSL (nghìn tấn sản phẩm/năm) |  |  |  | ≥ 3 | < 3
| 1.2.6.4. Nhà máy sản xuất, kho, trạm chiết nạp khí công nghiệp | TSL (nghìn m3 khí/h) |  | > 15 | 8,5 ÷ 15 | 8.5
1.2.6.5. Công trình sản xuất sản phẩm cao su:
| a) Nhà máy sản xuất săm lốp ô tô, máy kéo | TSL (triệu chiếc/năm) |  | > 1 | 0,5 ÷ 1 | < 0,5
| b) Nhà máy sản xuất săm lốp xe mô tô, xe đạp | TSL (triệu chiếc/năm) |  |  | > 5 | 1 ÷ 5 | < 1
| c) Nhà máy sản xuất băng tải | TSL (nghìn m2 sản phẩm/năm) |  |  | > 500 | 200 ÷ 500 | < 200
| d) Nhà máy sản xuất cao su kỹ thuật | TSL (triệu sản phẩm/năm) |  |  | > 1,5 | 0,5 ÷ 1,5 | < 0,5
| 1.2.6.6. Nhà máy sản xuất sản phẩm tẩy rửa (kem giặt, bột giặt, nước gội đầu, nước cọ rửa, xà phòng ...) | TSL (nghìn tấn sản phẩm/năm) |  |  | > 15 | 5 ÷ 15 | < 5
| 1.2.6.7. Nhà máy sản xuất sản phẩm sơn, mực in các loại | TSL (nghìn tấn sản phẩm/năm) |  |  | > 20 | 5 ÷ 20 | < 5
| 1.2.6.8. Nhà máy sản xuất nguyên liệu nhựa alkyd, acrylic | TSL (nghìn tấn sản phẩm/năm) |  |  | > 20 | 5 ÷ 20 | < 5
| 1.2.6.9. Nhà máy sản xuất sản phẩm nguyên liệu mỏ hóa chất (tuyển quặng Apatit) | TSL (nghìn tấn sản phẩm/năm) |  | > 600 | 350 ÷ 600 | < 350
1.2.6.10. Công trình sản xuất, chứa vật liệu nổ, tiền chất thuốc nổ
| a) Công trình sản xuất vật liệu nổ công nghiệp, tiền chất thuốc nổ | Tầm quan trọng | Cấp đặc biệt với mọi quy mô
b) Kho chứa vật liệu nổ công nghiệp
| Kho hầm lò, kho ngầm | Tầm quan trọng | Cấp I với mọi quy mô
| Kho cố định nổi và nửa ngầm | Sức chứa (tấn) |  | > 10 | ≤ 10
| Kho lưu động | Tầm quan trọng | Cấp II với mọi quy mô
c) Kho chứa tiền chất thuốc nổ
| Kho hầm lò, kho ngầm | Tầm quan trọng | Cấp I với mọi quy mô
| Kho cố định nổi và nửa ngầm | Sức chứa (tấn) |  | > 50 | ≤ 50
| Kho lưu động | Tầm quan trọng | Cấp II với mọi quy mô
1.2.7 | Công nghiệp nhẹ
1.2.7.1. Công nghiệp thực phẩm
| a) Nhà máy sữa | TSL (triệu lít/năm) |  | > 100 | 30 ÷ 100 | < 30
| b) Nhà máy sản xuất bánh kẹo, mỳ ăn liền | TSL (nghìn tấn sản phẩm/năm) |  | > 25 | 5 ÷ 25 | < 5
| c) Nhà máy sản xuất dầu ăn, hương liệu | TSL (nghìn tấn sản phẩm/năm) |  | > 150 | 50 ÷ 150 | < 50
| d) Nhà máy sản xuất rượu, bia, nước giải khát | TSL (triệu lít/năm) |  | > 100 | 25 ÷ 100 | < 25
1.2.7.2. Công nghiệp tiêu dùng
| a) Nhà máy xơ sợi | TSL (nghìn tấn sản phẩm/năm) |  | > 75 | 30 ÷ 75 | < 30
| b) Nhà máy dệt | TSL (triệu m2 sản phẩm/năm) |  | > 25 | 5 ÷ 25 | < 5
| c) Nhà máy in, nhuộm (ngành dệt, may) | TSL (triệu m2 sản phẩm/năm) |  | > 35 | 10 ÷ 35 | < 10
| d) Nhà máy sản xuất các sản phẩm may | TSL (triệu sản phẩm/năm) |  | > 10 | 2 ÷ 10 | < 2
| đ) Nhà máy thuộc da và sản xuất các sản phẩm từ da | TSL (triệu sản phẩm/năm) |  | > 12 | 1 ÷ 12 | < 1
| e) Nhà máy sản xuất các sản phẩm nhựa | TSL (nghìn tấn sản phẩm/năm) |  | > 15 | 2 ÷ 15 | < 2
| g) Nhà máy sản xuất đồ sành sứ, thủy tinh | TSL (nghìn tấn sản phẩm/năm) |  | > 25 | 3 ÷ 25 | < 3
| h) Nhà máy bột giấy và giấy | TSL (nghìn tấn sản phẩm/năm) |  | > 100 | 60 ÷ 100 | < 60
| i) Nhà máy sản xuất thuốc lá | TSL (triệu bao thuốc lá/năm) |  | > 200 | 50 ÷ 200 | < 50
| k) Nhà máy lắp ráp điện tử (ti vi, máy tính và sản phẩm tương đương), điện lạnh (điều hòa, tủ lạnh và sản phẩm tương đương) | TSL (nghìn sản phẩm/năm) |  | > 300 | 100 ÷ 300 | < 100
| m) Nhà máy chế tạo linh kiện, phụ tùng thông tin và điện tử (mạch in điện tử, IC và sản phẩm tương đương) | TSL (triệu sản phẩm/năm) |  | > 400 | 300 ÷ 400 | < 300
| n) Nhà máy in tiền | Tầm quan trọng | Cấp đặc biệt với mọi quy mô
1.2.7.3. Công nghiệp chế biến nông, thủy và hải sản
| a) Nhà máy chế biến thủy, hải sản | TSL (tấn nguyên liệu/ngày) |  | > 300 | 100 ÷ 300 | < 100
| b) Nhà máy chế biến đồ hộp | TSL (tấn nguyên liệu/ngày) |  |  | ≥ 100 | < 100
| c) Nhà máy xay xát, lau bóng gạo | TSL (nghìn tấn sản phẩm/năm) |  | > 200 | 100 ÷ 200 | 1 ÷ < 100 | < 1
Ghi chú - Các chữ viết tắt trong Bảng 1.2: TCS là Tổng công suất; TSL là Tổng sản lượng. Tổng công suất (hoặc Tổng sản lượng) được tính cho toàn bộ các dây chuyền công nghệ thuộc dự án; - Công trình công nghiệp không có tên nhưng có loại phù hợp với loại công trình trong Bảng 1.2 thì xác định cấp theo Bảng 1.2; Công trình công nghiệp không có tên và không có loại phù hợp với loại công trình trong Bảng 1.2 thì xác định cấp theo loại và quy mô kết cấu (Phụ lục 2); - Tham khảo các ví dụ xác định cấp công trình công nghiệp trong Phụ lục 3.
| Loại công trình | Tiêu chí phân cấp | Cấp công trình
|  |  | Đặc biệt | I | II | III | IV
1.3.1 | Cấp nước
| 1.3.1.1. Nhà máy nước, công trình xử lý nước sạch (bao gồm cả công trình xử lý bùn cặn) | TCS (nghìn m3/ngày đêm) |  | ≥ 30 | 10 ÷ < 30 | < 10
| 1.3.1.2. Trạm bơm nước thô, nước sạch hoặc tăng áp (bao gồm cả bể chứa nước nếu có) | TCS (nghìn m3/ngày đêm) |  | ≥ 40 | 12 ÷ < 40 | < 12
1.3.2 | Thoát nước
| 1.3.2.1. Hồ điều hòa | Diện tích (ha) |  | ≥ 20 | 15 ÷ < 20 | 1 ÷ < 15 | < 1
| 1.3.2.2. Trạm bơm nước mưa (bao gồm cả bể chứa nước nếu có) | TCS (m3/s) |  | ≥ 25 | 10 ÷ < 25 | < 10
| 1.3.2.3. Công trình xử lý nước thải | TCS (nghìn m3/ngày đêm) |  | ≥ 20 | 10 ÷ < 20 | < 10
| 1.3.2.4. Trạm bơm nước thải (bao gồm cả bể chứa nước nếu có) | TCS (m3/h) |  | ≥ 1.200 | 700 ÷ < 1.200 | < 700
| 1.3.2.5. Công trình xử lý bùn | TCS (nghìn m3/ngày đêm) |  | ≥ 1.000 | 200 ÷ < 1.000 | < 200
1.3.3 | Xử lý chất thải rắn (CTR)
1.3.3.1. Cơ sở xử lý CTR thông thường
| a) Trạm trung chuyển | TCS (tấn/ngày đêm) |  | ≥ 500 | 200 ÷ < 500 | 100 ÷ < 200 | < 100
| b) Cơ sở xử lý CTR | TCS (tấn/ngày đêm) | ≥ 500 | 200 ÷ < 500 | 50 ÷ < 200 | < 50
| 1.3.3.2. Cơ sở xử lý CTR nguy hại | TCS (tấn/ngày đêm) |  | > 100 | 20 ÷ 100 | < 20
1.3.4 | Hệ thống chiếu sáng công cộng | Cấp công trình chiếu sáng công cộng được lấy theo cấp của công trình được chiếu sáng và không lớn hơn cấp II
1.3.5 | Công viên cây xanh | Diện tích (ha) |  | > 20 | 10 ÷ 20 | 5 ÷ < 10 | < 5
1.3.6 | Nghĩa trang | Diện tích (ha) |  | > 60 | 30 ÷ 60 | 10 ÷ < 30 | < 10
|  | Tầm quan trọng | Nghĩa trang Quốc gia: cấp I với mọi quy mô.
1.3.7 | Nhà tang lễ | Tầm quan trọng | Nhà tang lễ Quốc gia: cấp I, các trường hợp khác: cấp II.
1.3.8 | Cơ sở hỏa táng | Tầm quan trọng | Cấp II với mọi quy mô.
1.3.9 | Nhà để xe ô tô; sân bãi để xe, máy móc, thiết bị
| 1.3.9.1. Nhà để xe ô tô ngầm* | Số chỗ để xe ô tô |  | ≥ 500 | 300 ÷ < 500 | < 300
| 1.3.9.2 Nhà để xe ô tô nổi* |  |  | ≥ 1.000 | 500 ÷ <1.000 | 100 ÷ < 500 | < 100
| 1.3.9.3 Sân bãi để xe, máy móc, thiết bị (không có mái che) | Tổng diện tích (ha) |  |  |  | > 2,5 | ≤ 2,5
1.3.10 | Đường cáp truyền tín hiệu viễn thông | Tầm quan trọng | Liên quốc gia | Liên tỉnh | Nội tỉnh
Ghi chú: - Các chữ viết tắt trong Bảng 1.3: TCS là Tổng công suất tính cho toàn bộ các dây chuyền công nghệ thuộc dự án; - (*): Đối với Nhà để xe ô tô thì chỗ để xe ô tô được xét cho ô tô chở người đến 9 chỗ hoặc xe ô tô tải dưới 3.500 kg. Trường hợp Nhà để xe hỗn hợp bao gồm xe ô tô và xe mô tô (xe gắn máy) thì quy đổi 6 chỗ để xe mô tô (xe gắn máy) tương đương với 1 chỗ để xe ô tô; - Công trình HTKT không có tên nhưng có loại phù hợp với loại công trình trong Bảng 1.3 thì xác định cấp theo Bảng 1.3; - Công trình HTKT không có tên và không có loại phù hợp với loại công trình trong Bảng 1.3 thì xác định cấp theo loại và quy mô kết cấu (Phụ lục 2); Tham khảo các ví dụ xác định cấp công trình HTKT trong Phụ lục 3.
| Loại công trình | Tiêu chí phân cấp | Cấp công trình
|  |  | Đặc biệt | I | II | III | IV
1.4.1 | Đường bộ
| 1.4.1.1. Đường ô tô cao tốc | Tốc độ thiết kế (km/h) | > 100 | 100 | 80, 60
| 1.4.1.2. Đường ô tô | Lưu lượng (nghìn xe quy đổi /ngày đêm) hoặc | > 30 | 10 ÷ 30 | 3 ÷<> | 0,3 ÷ <> | <>
|  |  | hoặc | hoặc | hoặc | hoặc | hoặc
|  | Tốc độ thiết kế (km/h) | > 100 | 100 | 80 | 60 | 40
1.4.1.3. Đường trong đô thị:
| a) Đường cao tốc đô thị; đường trục chính đô thị; đường trục đô thị | Tốc độ thiết kế (km/h) | ≥ 80 | 60
| b) Đường liên khu vực | Tốc độ thiết kế (km/h) | 80 | 60
| c) Đường chính khu vực; đường khu vực | Tốc độ thiết kế (km/h) |  | 60 | 50 | 40
| d) Đường phân khu vực; đường vào nhóm nhà ở, vào nhà; đường nội bộ trong một công trình | Tốc độ thiết kế (km/h) |  |  |  | 40 | 20 ÷ 30
| đ) Đường xe đạp; đường đi bộ | Quy mô |  |  |  |  | Mọi quy mô
1.4.1.4. Nút giao thông
| a) Nút giao thông đồng mức | Tốc độ thiết kế (km/h) | > 100 | > 80 ÷ 100 | 60 ÷ 80 | < 60
| b) Nút giao thông khác mức | Lưu lượng xe thiết kế quy đổi (nghìn xe/ngày đêm) | ≥ 30 | 10 ÷ < 30 | 3 ÷ < 10 | < 3
| 1.4.1.5. Đường nông thôn | Quy mô |  |  |  |  | Mọi quy mô
1.4.2 | Đường sắt
| 1.4.2.1. Đường sắt cao tốc, đường sắt tốc độ cao, đường sắt đô thị (Đường sắt trên cao; đường tàu điện ngầm/Metro) | Tầm quan trọng | Cấp đặc biệt với mọi quy mô
| 1.4.2.2. Đường sắt quốc gia, khổ đường 1435 mm | Tốc độ thiết kế (km/h) |  | 120 ÷ 150 | 70 ÷ < 120 | < 70
| 1.4.2.3. Đường sắt quốc gia, khổ đường 1000 mm; đường lồng, khổ đường (1435-1000) mm |  |  | 100 ÷ 120 | 60 ÷ < 100 | < 60
| 1.4.2.4. Đường sắt chuyên dụng, đường sắt địa phương | Tốc độ thiết kế (km/h) |  |  | ≥ 70 | < 70
1.4.3 | Cầu
| 1.4.3.1. Cầu phao | Lưu lượng quy đổi (xe /ngày đêm) |  | > 3.000 | 1.000 ÷ 3.000 | 700 ÷ < 1.000 | 500 ÷ < 700
1.4.4 | Hầm
| Hầm tàu điện ngầm (Metro) | Tầm quan trọng | Cấp đặc biệt với mọi quy mô.
1.4.5 | Đường thủy nội địa
| 1.4.5.1. Công trình sửa chữa, đóng mới phương tiện thủy nội địa (bến, ụ, triền, đà...) | Tải trọng của tàu (DWT) |  | > 30.000 | 10.000 ÷ 30.000 | 5.000 ÷ < 10.000 | < 5.000
1.4.5.2. Cảng, bến thủy nội địa:
| a) Cảng, bến hàng hóa | Tải trọng của tàu (DWT) | > 5.000 | 3.000 ÷ 5.000 | 1.500 ÷ < 3.000 | 750 ÷ < 1.500 | < 750
| b) Cảng, bến hành khách | Cỡ phương tiện lớn nhất (ghế) | > 500 | 300 ÷ 500 | 100 ÷ < 300 | 50 ÷ < 100 | < 50
| 1.4.5.3. Bến phà | Lưu lượng (xe quy đổi /ngày đêm) | > 1.500 | 700 ÷ 1.500 | 400 ÷ < 700 | 200 ÷ < 400 | < 200
| 1.4.5.4. Âu tầu | Tải trong của tàu (DWT) | > 3.000 | 1.500 ÷ 3.000 | 750 ÷ < 1.500 | 200 ÷ < 750 | < 200
1.4.5.5. Đường thủy có bề rộng (B) và độ sâu (H) nước chạy tàu:
| a) Trên sông, hồ, vịnh và đường ra đảo | Bề rộng B (m) và độ sâu H (m) nước chạy tàu | B > 120 | B = 90 ÷ < 120 | B = 70 ÷ < 90 | B = 50 ÷ < 70 | B < 50
|  |  | H> 5 | H = 4 ÷ 5 | H = 3 ÷ < 4 | H = 2 ÷ < 3 | H < 2
| b) Trên kênh đào | Bề rộng B (m) và độ sâu H (m) nước chạy tàu | B > 70 | B = 50 ÷ < 70 | B = 40 ÷ < 50 | B = 30 ÷ < 40 | B < 30
|  |  | H> 5 | H = 4 ÷ 5 | H = 3 ÷ < 4 | H = 2 ÷ < 3 | H < 2
1.4.6 | Hàng hải
1.4.6.1. Công trình bến cảng biển; khu vực neo đậu chuyển tải, tránh trú bão
| a) Bến cảng hàng hóa | Tải trọng của tàu (nghìn DWT) | >70 | 30 ÷ 70 | 10 ÷ <> | 5 ÷ <> | 5
| b) Bến cảng hành khách | Tổng dung tích của tàu (nghìn GT) | > 150 | 100 ÷ 150 | 50 ÷ <> | 30 ÷ <> | 30
| c) Khu chuyển tài, khu neo đậu, khu tránh, trú bão | Tải trọng của tàu (nghìn DWT) | > 70 | 30 ÷ 70 | 10 ÷ <> | 5 ÷ 10 | 5
| 1.4.6.2. Công trình đóng mới, sửa chữa tàu biển, ụ tàu biển, âu tàu biển và các công trình nâng hạ tàu biển khác (triền, đà, sàn nâng...) | Tải trọng của tàu (DWT) | > 70.000 | 30.000 ÷ 70.000 | 10.000 ÷ < 30.000 | 5.000 ÷ < 10.000 | < 5.000
1.4.6.3. Luồng hàng hải (một làn chạy tàu):
| a) Luồng tàu ở cửa biển, cửa vịnh hở, trên biển; | Bề rộng luồng B (m) và | B > 190 | 140 < B ≤ 190 | 80 < B ≤ 140 | 50 < B ≤ 80 | B ≤ 50
| b) Luồng trong sông, trong vịnh kín, đầm phá, kênh đào cho tàu biển. | Chiều sâu chạy tàu Hct(m) | và | và | và | và | và
|  |  | Hct ≥ 16 | 14 ≤ Hct < 16 | 8 ≤ Hct < 14 | 5 ≤ Hct < 8 | Hct < 5
1.4.6.4. Các công trình hàng hải khác:
| a) Hệ thống phao báo hiệu hàng hải trên sông, trên biển | Đường kính phao D (m) hoặc Chiều dài dây xích Ldx (m) | D > 5 | 3,5 < D ≤ 5 | 2,5 < D ≤ 3,5 | 2 < D ≤ 2,5 | D ≤ 2
| (Hmn (m) - Độ sâu lớn nhất của khu nước tại vị trí thả phao) |  | hoặc | hoặc | hoặc | hoặc | hoặc
|  |  | Ldx ≥ 3Hmn | 2,5Hmn ≤ Ldx < 3Hmn | 2Hmn ≤ Ldx < 2,5Hmn | 1,5Hmn ≤ Ldx < 2Hmn | Ldx < 1,5Hmn
| b) Đèn biển | Tầm hiệu lực hiệu dụng R (hải lý) | R ≥ 10 | 8 ≤ R < 10 | 6 ≤ R< 8 | 4 ≤ R< 6 | R < 4
| c) Đăng tiêu | Tầm hiệu lực hiệu dụng R (hải lý) | R ≥ 6 | 4 ≤ R < 6 | 2,5 ≤ R < 4 | 1 ≤ R < 2,5 | R < 1
| 1.4.6.5 Công trình chính trị, đê chắn sóng, đê chắn cát, kè hướng dòng, kè bảo vệ bờ | Chiều cao lớn nhất của công trình hoặc độ sâu mực nước H (m) | H > 16 | 12 ≤ H ≤ 16 | 8 ≤ H ≤ 12 | 5 ≤ H ≤ 8 | 5
| 1.4.6.6 Hệ thống giám sát và điều phối giao thông hàng hải (VTS) | Số lượng trạm radar trên luồng (trạm) |  | ≥ 4 | 3 | 2 | 1
1.4.6.7 Các công trình hàng hải khác
| a) Phao báo hiệu hàng hải | Đường kính phao D (m) | D>5 | 3,5<> | 2,5<> | 2,0<> | D≤2,0
| b) Cơ sở đóng mới, sửa chữa tàu biển, phương tiện thủy | Tải trọng của tàu (nghìn DWT) | >70 | 30÷70 | 10÷30 | 5÷10 | <>
1.4.7 | Hàng không
| 1.4.7.1. Khu bay | Cấp sân bay theo quy định của Tổ chức hàng không dân dụng quốc tế (ICAO) | Sân bay cấp từ 4E trở lên | Sân bay cấp thấp hơn 4E
| 1.4.7.2. Các công trình bảo đảm hoạt động bay (không bao gồm mục 1.4.7.1 và mục 1.4.7.3) | Tầm quan trọng | Cảng hàng không quốc tế | Cảng hàng không, sân bay nội địa
| 1.4.7.3. Hăng ga máy bay | Tầm quan trọng | Cấp I với mọi quy mô.
Ghi chú: - Công trình giao thông không có tên nhưng có loại phù hợp với loại công trình trong Bảng 1.4 thì xác định cấp theo Bảng 1.4; - Công trình giao thông không có tên và không có loại phù hợp với loại công trình trong Bảng 1.4 thì xác định cấp theo loại và quy mô kết cấu (Phụ lục 2); - Tham khảo các ví dụ xác định cấp công trình giao thông trong Phụ lục 3.
| Loại công trình | Tiêu chí phân cấp | Cấp công trình
|  |  | Đặc biệt | Cấp l | Cấp II | Cấp III | Cấp IV
1.5.1 | Công trình thủy lợi
| 1.5.1.1. Công trình cấp nước (cho diện tích được tưới) hoặc tiêu thoát (cho diện tích tự nhiên khu tiêu) | Diện tích (nghìn ha) |  | > 50 | > 10 ÷ 50 | > 2 ÷ 10 | ≤ 2
| 1.5.1.2. Hồ chứa nước ứng với mực nước dâng bình thường | Dung tích (triệu m3) | > 1.000 | > 200 ÷ 1.000 | > 20 ÷ 200 | > 3 ÷ 20 | < 3
| 1.5.1.3. Công trình cấp nguồn nước chưa xử lý cho các ngành sử dụng nước khác | Lưu lượng (m3/s) | > 20 | > 10 ÷ 20 | > 2 ÷ 10 | ≤ 2
1.5.2 | Công trình đê điều: xác định cấp theo Quyết định phân cấp của Bộ NN&PTNT được Chính phủ ủy quyền theo Khoản 2, Điều 2 Nghị định 113/2007/NĐ-CP ngày 28/6/2007 của Chính phủ quy định chi tiết và hướng dẫn thi hành một số điều của Luật Đê điều.
(Theo Phụ lục 1 - Thông tư 03/2016/TT-BXD)
Ghi chú: - Công trình NN&PTNT không có tên nhưng có loại phù hợp với loại công trình trong Bảng 1.5 thì xác định cấp theo Bảng 1.5; - Công trình NN&PTNT không có tên và không có loại phù hợp với loại công trình trong Bảng 1.5 thì xác định cấp theo loại và quy mô kết cấu (Phụ lục 2); - Đối với công trình chăn nuôi, trồng trọt, lâm nghiệp, diêm nghiệp, thủy sản, xây dựng nông thôn mới và các công trình NN&PTNT khác, do tính đặc thù, trong các dự án đầu tư xây dựng các công trình này thường bao gồm các loại công trình như: công trình dân dụng, công trình công nghiệp, công trình giao thông, công trình thủy lợi, công trình hạ tầng kỹ thuật.v.v... vì vậy khi phân cấp công tình sẽ tùy thuộc vào từng trường hợp cụ thể để vận dụng phân cấp cho phù hợp trên cơ sở nguyên tắc phân cấp quy định tại Thông tư này; - Tham khảo các ví dụ xác định cấp công trình NN&PTNT trong Phụ lục 3.
PHỤ LỤC 3
VÍ DỤ XÁC ĐỊNH CẤP CÔNG TRÌNH
(Ban hành kèm theo Thông tư số 03/2016/TT-BXD ngày 10 tháng 3 năm 2016 của Bộ Xây dựng)
3.1. Ví dụ 1: Công trình dân dụng - Trường trung học phổ thông A
Dự án đầu tư xây dựng “Trường trung học phổ thông A” quy mô 1.500 học sinh. Dự án có các công trình sau:
- Nhà A1 (Nhà hiệu bộ): cao 8 tầng, tổng diện tích sàn 4.000 m2;
- Nhà A2 (Nhà học): cao 6 tầng, tổng diện tích sàn 4.650 m2;
- Nhà A3 (Nhà học): cao 4 tầng, tổng diện tích sàn 4.000 m2;
- Nhà A4 (Nhà học): cao 5 tầng, tổng diện tích sàn 5.000 m2;
- Nhà A5 (Nhà thể thao đa năng, sử dụng để tập luyện, thi đấu các môn thể thao trong nhà, có khán đài. Ngoài ra, tòa nhà này còn được sử dụng làm nơi hội họp, tập trung đông người trong các sự kiện của trường): cao 1 tầng (12m), có khán đài 300 chỗ, tổng diện tích sàn 5.200 m2, nhịp kết cấu lớn nhất 40 m, tổng sức chứa (khi tổ chức sự kiện) 1.250 người;
- Nhà A6 (Ký túc xá): cao 5 tầng, tổng diện tích sàn 3.000 m2;
- Sân vườn: diện tích 2 ha;
- Hệ thống Đường nội bộ: cho đi bộ, xe đạp, xe mô tô và xe ô tô, tốc độ < 20 km/h;
- Hệ thống chiếu sáng cho sân vườn và đường nội bộ;
- Hàng rào bảo vệ: cao 3 m;
- Nhà bảo vệ: cao 1 tầng, diện tích sàn 12 m2.
Cấp công trình được xác định như sau:
a) Trường trung học phổ thông A có Tổ hợp công trình chính (gồm các công trình từ A1 đến A5). cấp công trình theo quy mô công suất được xác định theo quy định tại Điểm a Khoản 1 Điều 2 Thông tư này: tương ứng với Mục 1.1.1.3 Bảng 1.1 Phụ lục 1 và quy mô 1.500 học sinh, Trường trung học phổ thông A có cấp công trình theo quy mô công suất là cấp II.
b) Xác định cấp các công trình thuộc Trường trung học phổ thông A:
- Nhà A1: không có tên trong Bảng 1.1 Phụ lục 1 vì vậy theo quy định tại Điểm a Khoản 1 Điều 2 Thông tư này, chỉ xác định cấp theo loại và quy mô kết cấu. Theo Bảng 2 Phụ lục 2, công trình này tương ứng với Mục 2.1.1; xác định cấp theo diện tích: cấp III, theo số tầng: cấp II; cấp công trình Nhà A1: cấp II (cấp lớn nhất xác định được).
- Nhà A2: cách xác định cấp tương tự như đối với Nhà A1. Cấp công trình Nhà A2: cấp III.
- Nhà A3: cách xác định cấp tương tự như đối với Nhà A1. Cấp công trình Nhà A3: cấp III.
- Nhà A4: cách xác định cấp tương tự như đối với Nhà A1. Cấp công trình Nhà A4: cấp III.
- Nhà A5: công trình này có quy mô công suất riêng do đó cấp công trình xác định theo quy định tại Khoản 2 Điều 2 Thông tư này như sau:
+ Xác định cấp theo quy mô công suất: tương ứng với Mục 1.1.3.2 của Bảng 1.1 Phụ lục 1 (loại công trình thể thao): cấp III; tương ứng với Mục 1.1.4.1 của Bảng 1.1 Phụ lục 1 (loại công trình tập trung đông người): cấp II. Cấp cao nhất của công trình xác định được theo quy mô công suất: cấp II;
+ Xác định cấp theo quy mô kết cấu: tương ứng với Mục 2.1.1 Bảng 2 Phụ lục 2; xác định cấp theo diện tích: cấp III, theo nhịp kết cấu: cấp III. Cấp cao nhất của công trình xác định được theo quy mô kết cấu: cấp III;
Như vậy cấp công trình của Nhà A5 là cấp II (cấp cao nhất xác định được từ quy mô công suất và quy mô kết cấu).
- Sân vườn: tương ứng với Mục 1.3.5 Bảng 1.3 Phụ lục 1; cấp công trình xác định được theo diện tích: cấp IV.
- Hệ thống chiếu sáng cho sân vườn và đường nội bộ: tương ứng với Mục 1.3.4 Bảng 1.3 Phụ lục 1. Cấp công trình xác định được: cấp IV (lấy theo cấp công trình được chiếu sáng; Sân vườn và hệ thống đường nội bộ đã xác định ở trên là cấp IV);
- Hệ thống Đường nội bộ: tương ứng với Mục 1.4.1.3.d và 1.4.1.3.đ Bảng 1.4 Phụ lục 1. Cấp công trình xác định được: cấp IV.
- Hàng rào bảo vệ: không có tên trong Bảng 1.1 Phụ lục 1 vì vậy theo quy định tại Điểm a Khoản 1 Điều 2 Thông tư này, chỉ xác định cấp theo loại và quy mô kết cấu. Theo Bảng 2 Phụ lục 2, công trình này tương ứng với Mục 2.14.1; xác định cấp theo chiều cao: cấp IV.
- Nhà bảo vệ: cách xác định cấp tương tự như đối với Nhà A1. cấp công trình Nhà bảo vệ: cấp IV.
3.2. Ví dụ 2: Công trình dân dụng - Bệnh viện đa khoa Q
Dự án đầu tư xây dựng “Bệnh viện đa khoa Q” có quy mô 450 giường bệnh lưu trú. Dự án có các công trình sau:
- Nhà Q1 (Văn phòng làm việc, Trung tâm đào tạo, nghiên cứu của bệnh viện): cao 9 tầng, tổng diện tích sàn 8.000 m2;
- Nhà Q2 (Trung tâm khám bệnh và xét nghiệm): cao 3 tầng, tổng diện tích sàn 2.500 m2;
- Nhà Q3 (cấp cứu và phẫu thuật): cao 2 tầng, tổng diện tích sàn 2.000 m2;
- Nhà Q4 (cho các khoa và khu Điều trị sau phẫu thuật): cao 22 tầng, tổng diện tích sàn 22.000 m2;
- Nhà Q5 (Khu chế biến thức ăn): cao 2 tầng, tổng diện tích sàn: 1.000 m2;
- Nhà Q6 (Nhà căng tin): cao 2 tầng, tổng diện tích sàn: 600 m2;
- Nhà Q7 (Nhà xác): cao 1 tầng, diện tích sàn 500 m2;
- Nhà Q8 (Nhà tang lễ): cao 1 tầng, diện tích sàn 600 m2;
- Q9 (Trạm xử lý nước thải): 1.500 m3/ngày.đêm;
- Q10 (Trạm xử lý chất thải rắn): công suất đốt rác 5 tấn/ngày;
- Hệ thống sân vườn cây cảnh;
- Sân bãi đậu xe ngoài trời: 5.000 m2;
- Hệ thống đường nội bộ: xe máy, xe ô tô tốc độ < 20 km/h;
- Tường rào: cao 4,5 m;
- Nhà bảo vệ (4 nhà): mỗi nhà có quy mô cao 1 tầng, diện tích 12 m2;
- Hệ thống điện động lực: đường dây và trạm biến áp, cấp điện áp < 35 kV;
- Hệ thống điện chiếu sáng sân vườn và đường nội bộ;
- Hệ thống cấp nước (Bể nước và Trạm bơm): công suất 1.500 m3/ngày.đêm;
- Hệ thống ống cống thoát nước thải: ống có đường kính trong D=450 mm, dài 900 m.
Cấp công trình được xác định như sau:
a) Bệnh viện đa khoa Q có Tổ hợp công trình chính (bao gồm các công trình Q1, Q2, Q3...). Cấp công trình theo quy mô công suất được xác định theo quy định tại Điểm a Khoản 1 Điều 2 Thông tư này: tương ứng với Mục 1.1.2.1 và quy mô 450 giường bệnh lưu trú, Bệnh viện đa khoa Q có cấp công trình theo quy mô công suất là cấp II.
b) Xác định cấp các công trình thuộc Bệnh viện đa khoa Q
- Nhà Q1: không có tên trong Bảng 1.1 Phụ lục 1 vì vậy theo quy định tại Điểm a Khoản 1 Điều 2 Thông tư này, chỉ xác định cấp theo loại và quy mô kết cấu. Theo Bảng 2 Phụ lục 2, công trình này tương ứng với Mục 2.1.1; cấp công trình Q1 xác định được là cấp II.
- Nhà Q2: cách xác định cấp tương tự như đối với nhà Q1. Cấp công trình Nhà Q2: cấp III.
- Nhà Q3: cách xác định cấp tương tự như đối với nhà Q1. Cấp công trình Nhà Q3: cấp III.
- Nhà Q4: cách xác định cấp tương tự như đối với nhà Q1. Cấp công trình Nhà Q4: cấp I.
- Nhà Q5: cách xác định cấp tương tự như đối với nhà Q1. Cấp công trình Nhà Q5: cấp III.
- Nhà Q6: cách xác định cấp tương tự như đối với nhà Q1. Cấp công trình Nhà Q6: cấp III.
- Nhà Q7: cách xác định cấp tương tự như đối với nhà Q1. Cấp công trình Nhà Q7: cấp IV.
- Nhà Q8: Nhà tang lễ là công trình có tên trong Bảng 1.3 Phụ lục 1 và được quy định xác định cấp công trình theo tầm quan trọng. Trong trường hợp này, cấp công trình xác định theo quy định tại Khoản 2 Điều 2 Thông tư này như sau:
+ Xác định cấp theo tầm quan trọng: tương ứng với Mục 1.3.7 Bảng 1.3 Phụ lục 1; cấp công trình xác định được: cấp II;
+ Xác định cấp theo quy mô kết cấu: tương ứng Mục 2.1.1 Bảng 2 Phụ lục 2; cấp công trình xác định được: cấp IV;
Như vậy cấp công trình Nhà Q8 xác định được là cấp II (cấp cao nhất xác định được từ tầm quan trọng và quy mô kết cấu).
- Trạm xử lý nước thải: tương ứng với Mục 1.3.2.3 Bảng 1.3 Phụ lục 1. Cấp công trình xác định được: cấp III.
- Trạm xử lý chất thải rắn: tương ứng với Mục 1.3.3.1.b Bảng 1.3 Phụ lục 1. Cấp công trình xác định được: cấp III.
- Sân bãi đậu xe ngoài trời: tương ứng với Mục 1.3.9.3 Bảng 1.3 Phụ lục 1. Cấp công trình xác định được: cấp IV.
- Hệ thống cấp nước (bể nước và trạm bơm): tương ứng với Mục 1.3.1.2 Bảng 1.3 Phụ lục 1. Cấp công trình xác định được: cấp III.
- Hệ thống ống cống thoát nước thải: không có tên trong Bảng 1.3 Phụ lục 1 vì vậy theo quy định tại Điểm a Khoản 1 Điều 2 Thông tư này, chỉ xác định cấp theo loại và quy mô kết cấu. Theo Bảng 2 Phụ lục 2, công trình này tương ứng với Mục 2.10.3; xác định cấp theo đường kính ống cống được cấp III nhưng tổng chiều dài cống < 1.000 m cấp công trình được hạ xuống một cấp thành cấp IV.
- Hệ thống điện động lực: tương ứng với Mục 1.2.5.11 Bảng 1.2 Phụ lục 1. cấp công trình xác định được: cấp IV.
- Cách xác định cấp các công trình Cây xanh sân vườn, Hệ thống điện chiếu sáng, Hệ thống đường nội bộ, Tường rào, Nhà bảo vệ xem Ví dụ 1 của Phụ lục này.
3.3. Ví dụ 3: Công trình dân dụng - Khu chung cư X
Dự án đầu tư xây dựng “Khu chung cư X” trên Lô đất A thuộc một khu đô thị đã có hệ thống hạ tầng kỹ thuật hoàn chỉnh. Khu chung cư X có các các công trình sau:
- Tòa nhà XI (Nhà chung cư): 15 tầng, cao 60 m, tổng diện tích sàn 12.000 m2;
- Tòa nhà X2 (Nhà chung cư): 18 tầng, cao 72 m, tổng diện tích sàn 15.000 m2;
- Tòa nhà X3 (Nhà chung cư): 25 tầng, cao 100 m, tổng diện tích sàn 22.000 m2;
- Sân vườn giữa các tòa nhà: diện tích 1.000 m2;
- Hệ thống chiếu sáng sân vườn.
Cấp công trình được xác định như sau:
a) Khu chung cư X có một số công trình chính độc lập là các Tòa nhà X1, X2 và X3. Trong trường hợp này, khi xác định thẩm quyền của cơ quan chuyên môn về xây dựng theo Khoản 1 Điều 3 Thông tư này thì sử dụng cấp của công trình chính có cấp cao nhất: cấp I (cấp của Tòa nhà X3 được xác định tại Mục b Ví dụ này).
b) Xác định cấp các công trình thuộc Khu chung cư X:
- Tòa nhà X1: không có tên trong Bảng 1.1 Phụ lục 1 Thông tư này vì vậy theo quy định tại Điểm a Khoản 1 Điều 2 Thông tư này, chỉ xác định cấp theo loại và quy mô kết cấu. Theo Bảng 2 Phụ lục 2: công trình này tương ứng với Mục 2.1.1; cấp công trình XI xác định được là cấp II.
- Tòa nhà X2: cách xác định cấp tương tự như đối với Tòa nhà XI. Cấp công trình Tòa nhà X2 xác định được: cấp II.
- Tòa nhà X3: cách xác định cấp tương tự như đối với Tòa nhà XI. Cấp công trình Tòa nhà X3 xác định được: cấp I.
- Cách xác định cấp công trình Sân vườn, Hệ thống chiếu sáng xem Ví dụ 1 của Phụ lục này.
3.4. Ví dụ 4: Công trình công nghiệp - Nhà máy xi măng A
Dự án xây dựng “Nhà máy xi măng A” công suất thiết kế 2 triệu tấn xi măng/năm. Các nguồn vật liệu đầu vào: sét, đá vôi, than, phụ gia được cung cấp bởi các công ty khác. Dự án có các công trình sau:
- Các công trình thuộc dây chuyền công nghệ chính (dây chuyền sản xuất xi măng): Nhà nghiền than, Nhà nghiền liệu thô, Si lô bột liệu, Vận chuyển từ si lô bột liệu đến tháp trao đổi nhiệt, Tháp trao đổi nhiệt, các Trụ lò quay, Nhà làm lạnh clanhke, Si lô clanhke, Vận chuyển từ Si lô Clanhke đến Nhà nghiền xi măng, Nhà nghiền xi măng, Si lô xi măng...
- Các kho vật tư;
- Xưởng cơ khí;
- Nhà Điều hành;
- Trạm Y tế;
- Kênh thoát nước;
- Hầm cáp;
- Trạm cân;
và các công trình khác.
Cấp công trình được xác định như sau:
a) Dự án Nhà máy xi măng A có Dây chuyền công nghệ chính, cấp công trình theo quy mô công suất được xác định theo quy định tại Điểm a Khoản 1 Điều 2 Thông tư này: tương ứng với Mục 1.2.1.2 Bảng 1.2 Phụ lục 1 và tổng công suất 2 triệu tấn xi măng/năm, Nhà máy xi măng A có cấp công trình theo quy mô công suất là cấp I.
b) Xác định cấp các công trình thuộc Nhà máy xi măng A
Các công trình công nghiệp thuộc nhà máy không có tên trong Bảng 1.2 Phụ lục 1 thì theo quy định tại Điểm a Khoản 1 Điều 2 Thông tư này, chỉ xác định cấp theo loại và quy mô kết cấu bằng cách sử dụng Bảng 2 Phụ lục 2 Thông tư này. Sau đây trình bày một số ví dụ:
- Kho than (dạng kho tròn, mái kín, đường kính 120 m): công trình tương ứng với Mục 2.1.1 Bảng 2 Phụ lục 2; xác định cấp theo diện tích kho 11.300 m2: cấp II, theo nhịp kết cấu lớn nhất 120 m: cấp I, theo chiều cao 20 m: cấp III. Cấp công trình Kho than: cấp I (cấp cao nhất xác định được).
- Băng tải CC (chuyển than từ Kho than tới Nhà nghiền than: dạng dàn hộp đặt trên các trụ đỡ; kích thước Tiết diện dàn hộp: 3m x 3m; chiều cao của trụ đỡ so với mặt đất: từ 9m đến 24 m; nhịp vượt lớn nhất giữa 2 tim trụ đỡ: 30 m): công trình tương ứng với Mục 2.1.3 Bảng 2 Phụ lục 2; xác định cấp theo chiều cao H=12~27 m (tổng chiều cao trụ đỡ và băng tải): cấp III, theo nhịp L=30 m: cấp III. Cấp công trình Băng tải than: cấp III (cấp cao nhất xác định được).
- Si lô Xi măng 1 (Dung tích chứa V = 10.000 m3, chiều cao H = 45 m, đường kính D = 20 m): công trình tương ứng với nhóm 2.4 Bảng 2 Phụ lục 2; xác định cấp theo dung tích chứa: cấp II, theo chiều cao: cấp II. cấp công trình Si lô xi măng 1: cấp II (cấp cao nhất xác định được).
- Tháp trao đổi nhiệt (8 tầng, chiều cao 82 m; tổng diện tích sàn 5.400 m2): công trình tương ứng với Mục 2.1.2 Bảng 2 Phụ lục 2; xác định cấp theo chiều cao: cấp I, theo số tầng: cấp II, theo diện tích sàn: cấp III. Cấp công trình Tháp trao đổi nhiệt: cấp I (cấp cao nhất xác định được).
- Trụ đỡ lò quay (Trụ bê tông cốt thép dưới móng cọc, đỡ hệ thống lò quay đường kính 5 m. Chiều cao bản thân trụ: H1 = 9 m. Chiều cao kể cả thiết bị: H = 9m + 5m = 14 m): công trình tương ứng Mục 2.2.1 Bảng 2 Phụ lục 2; xác định cấp Trụ đỡ lò quay theo độ cao: cấp III.
- Ống khói (ống khói bê tông cốt thép cao 120 m): công trình tương ứng với Mục 2.2.1 Bảng 2 Phụ lục 2; xác định cấp Ống khói theo chiều cao: cấp I.
- Trạm cân (cân xe ô tô): cấu tạo dạng bể bê tông cốt thép đặt ngầm, thiết bị cân đặt trong long bể; kích thước thông thủy bể (Dài x Rộng x Sâu) = (5 m x 14 m x 4,5 m). Theo Bảng 2 Phụ lục 2: công trình tương ứng với Mục 2.4; xác định cấp theo độ sâu ngầm: cấp III, theo dung tích chứa (V = 315 m3): cấp IV. Cấp công trình Trạm cân: cấp III (cấp cao nhất xác định được).
- Cách xác định cấp các công trình loại dân dụng như Nhà Điều hành, Trạm Y tế và các công trình khác xem Ví dụ 1 của Phụ lục này.
- Cách xác định cấp các công trình loại hạ tầng kỹ thuật (HTKT) như Sân bãi để máy móc thiết bị, Trạm xử lý nước thải, Hệ thống cấp nước và các công trình khác xem Ví dụ 2 của Phụ lục này.
3.5. Ví dụ 5 - Công trình công nghiệp - Thủy điện B
Dự án đầu tư xây dựng “Thủy điện B” có công suất thiết kế 30MW. Dự án có các công trình sau:
- Hồ chứa nước: dung tích 10 triệu m3;
- Cụm công trình “Tuyến đầu mối” gồm các công trình: Đập chính dâng nước (cao 30 m, kết cấu bê tông đặt trên nền đá), Tràn xả mặt, Đập phụ,...;
- Cụm công trình “Tuyến năng lượng” gồm các công trình: Nhà máy thủy điện (công suất 30MW), Cửa lấy nước, Đường hầm dẫn nước, Tháp điều áp, Ống áp lực dẫn nước vào tua bin, Cửa ra, Kênh xả,...;
- Các công trình khác như: Đường dây và trạm biến áp (cấp điện áp 110KV), Đường giao thông trong công trình (đường ô tô, tốc độ
- Các công trình tạm, phụ trợ phục vụ thi công gồm có: Đê quây (cao 7m, kết cấu đất đắp), Kênh dẫn dòng, Cống dẫn dòng, các Đường tạm phục vụ thi công,...
Cấp công trình áp dụng để xác định cơ quan thẩm quyền thẩm định thiết kế và kiểm tra công tác nghiệm thu công trình theo Khoản 1 Điều 3 Thông tư 03/2016/TT-BXD dược xác định như sau:
- Hồ chứa: tương ứng với Điểm b Mục 1.2.5.3 Bảng 1.2 Phụ lục 1, cấp công trình xác định theo dung tích là cấp III;
- Đập chính dâng nước: tương ứng với Điểm c Mục 1.2.5.3 Bảng 1.2 Phụ lục 1, cấp công trình xác định theo chiều cao đập kết cấu bê tông trên nền đá là cấp II;
- Nhà máy thủy điện: tương ứng với Điểm a Mục 1.2.5.3 Bảng 1.2 Phụ lục 1, cấp công trình xác định theo công suất là cấp III.
Như vậy, cấp công trình sử dụng để xác định cơ quan thẩm quyền thẩm định thiết kế và kiểm tra công tác nghiệm thu đối với dự án Thủy điện B là cấp II (cấp công trình được xác định theo Mục 1.2.5.3 Bảng 1.2 Phụ lục 1 là cấp II, lấy theo cấp lớn nhất của Hồ Chứa, Đập chính và Nhà máy thủy điện)./.
3.6. Ví dụ 6: Công trình công nghiệp - Nhà máy cơ khí C
Dự án đầu tư xây dựng “Nhà máy cơ khí C” với Mục đích chế tạo các sản phẩm cơ khí nhỏ lẻ theo đặt hàng của các doanh nghiệp khác. Sản phẩm của nhà máy này khá đa dạng và tùy thuộc yêu cầu khách hàng nên tại thời Điểm lập dự án không xác định cụ thể được loại sản phẩm và sản lượng sản xuất. Dự án có các công trình sau:
- Kho hàng: cao 1 tầng, nhịp kết cấu lớn nhất 24m, tổng diện tích sàn 6.000 m2, chiều cao tính từ mặt đất ngoài nhà tới đỉnh mái 12 m;
- Nhà sản xuất chính (đặt các thiết bị và dây chuyền máy: tiện, dập, hàn...): dạng nhà công nghiệp 1 tầng, 3 nhịp, nhịp kết cấu lớn nhất 60 m, tổng diện tích nhà 10.000 m2, chiều cao nhà 18 m (tính từ mặt đất ngoài nhà tới đỉnh mái)
- Tòa nhà văn phòng (sử dụng làm văn phòng, nhà ăn, chỗ nghỉ ca của công nhân..
- Sân bãi (sân bê tông, để vật tư máy móc): diện tích 1 ha;
và các công trình khác như Nhà bảo vệ, Hàng rào, Trạm biến áp...
Cấp công trình được xác định như sau:
a) Nhà máy cơ khí C có một công trình chính là Nhà sản xuất chính. Trong trường hợp này, khi xác định thẩm quyền của cơ quan chuyên môn về xây dựng theo Khoản 1 Điều 3 Thông tư này thì sử dụng cấp của công trình chính: cấp II (cấp của Nhà sản xuất chính được xác định tại Mục b của Ví dụ này).
b) Xác định cấp các công trình thuộc Nhà máy cơ khí C:
- Kho hàng: không có tên trong các Bảng phân cấp Phụ lục 1 vì vậy theo quy định tại Điểm a Khoản 1 Điều 2 Thông tư này, chỉ xác định cấp theo loại và quy mô kết cấu. Theo Bảng 2 Phụ lục 2: công trình này tương ứng với Mục 2.1.1; xác định cấp theo chiều cao: cấp III, theo số tầng cao: cấp IV, theo diện tích: cấp III, theo nhịp kết cấu: cấp III. Cấp công trình Kho hàng: cấp III (cấp cao nhất xác định được).
- Nhà sản xuất chính: không có tên trong các Bảng 1.2 Phụ lục 1 vì vậy theo quy định tại Điểm a Khoản 1 Điều 2 Thông tư này, chỉ xác định cấp theo loại và quy mô kết cấu. Theo Bảng 2 Phụ lục 2: công trình này tương ứng với Mục 2.1.1; xác định cấp theo chiều cao: cấp III, theo số tầng: cấp IV, theo diện tích: cấp II, theo nhịp kết cấu: cấp II. Cấp công trình Nhà sản xuất chính: cấp II (cấp cao nhất xác định được).
- Cách xác định cấp cho các công trình Tòa nhà văn phòng, Sân bãi, Nhà bảo vệ, Hàng rào, Trạm biến áp xem các Ví dụ 1 đến Ví dụ 4 của Phụ lục này.
3.7. Ví dụ 7: Công trình hạ tầng kỹ thuật (HTKT) - Tháp truyền hình HN
Dự án xây dựng “Tháp tuyền hình HN” cao 600 m. Dự án có các công trình sau:
- Tháp chính: cao 600 m;
- P1 (Sân làm bãi đỗ xe ngoài trời): diện tích 1 ha;
- P2 (Sân vườn cây xanh): diện tích 5 ha;
- P3 (Hệ thống chiếu sáng): chiếu sáng cho công viên cây xanh, đường đi bộ.
Cấp công trình được xác định như sau:
a) Dự án “Tháp truyền hình HN” có một công trình chính: Tháp chính. Trong trường hợp này, khi xác định thẩm quyền của cơ quan chuyên môn về xây dựng theo Khoản 1 Điều 3 Thông tư này thì sử dụng cấp của công trình chính: cấp đặc biệt (cấp của Tháp chính được xác định tại Mục b của Ví dụ này).
b) Xác định cấp các công trình thuộc dự án Tháp tuyền hình HN:
- Tháp chính: không có tên trong Bảng 1.3 Phụ lục 1 vì vậy theo quy định tại Điểm a Khoản 1 Điều 2 Thông tư này, chỉ xác định cấp theo loại và quy mô kết cấu. Theo Bảng 2 Phụ lục 2: công trình này tương ứng với Mục 2.2.2; xác định cấp công trình theo chiều cao: cấp đặc biệt.
- Công trình P1: cấp IV (cách xác định cấp công trình xem Ví dụ 1 của Phụ lục này).
- Công trình P2: cấp III (cách xác định cấp công trình xem Ví dụ 1 của Phụ lục này).
- Công trình P3: cấp III (cách xác định cấp công trình xem Ví dụ 1 của Phụ lục này).
3.8. Ví dụ 8: Công trình HTKT - Nhà máy nước A
Dự án đầu tư xây dựng “Nhà máy nước A” có công suất 50.000 m3/ngày đêm để cấp nước sinh hoạt cho một khu đô thị. Dự án có các công trình sau:
- A1 (Tuyến ống dẫn nước thô từ nguồn về): đường kính trong D = 1.000 mm dài 5 km;
- A2 (Bể chứa và xử lý nước): dung tích 12.000 m, đặt nửa nổi nửa ngầm, độ sâu ngầm 5 m, chiều cao 3 m;
- A3 (Bể chứa nước sạch dự phòng): dung tích 3.000 m3, đặt nửa nổi nửa ngầm, độ sâu ngầm 5 m, chiều cao 3 m;
- A4 (Trạm bơm nước sạch): công suất 70.000 m3/ngày đêm đặt trong Nhà 1 tầng cao 8 m, tổng diện tích sàn 1.000 m2;
- A5 (Tuyến ống cấp nước chính): đường kính trong D = 800 mm, dài 10 km;
- A6 (Tuyến ống cấp nước nhánh): đường kính trong D = 600 mm, dài 15 km;
- A7 (Tuyến ống phân phối nước): đường kính D = 125 mm;
và các công trình khác.
Cấp công trình được xác định như sau:
a) Dự án Nhà máy nước A có Dây chuyền công nghệ chính, cấp công trình theo quy mô công suất được xác định theo quy định tại Điểm a Khoản 1 Điều 2 Thông tư này: tương ứng với Mục 1.3.1.1 Bảng 1.3 Phụ lục 1 và với công suất cung cấp nước sạch 50.000 m3/ngày đêm, Nhà máy nước A có cấp công trình theo quy mô công suất là cấp I.
b) Xác định cấp các công trình thuộc dự án Nhà máy nước A:
- Công trình A1: không có tên trong Bảng 1.3, Phụ lục 1 vì vậy theo quy định tại Điểm a Khoản 1 Điều 2 Thông tư này, chỉ xác định cấp theo loại và quy mô kết cấu. Theo Bảng 2 Phụ lục 2: công trình này tương ứng với Mục 2.10.1; cấp công trình A1 xác định được: cấp I.
- Công trình A2: không có tên trong Bảng 1.3, Phụ lục 1 vì vậy theo quy định tại Điểm a Khoản 1 Điều 2 Thông tư này, chỉ xác định cấp theo loại và quy mô kết cấu. Theo Bảng 2 Phụ lục 2: công trình này tương ứng với nhóm 2.4; xác định cấp công trình theo dung tích chứa: cấp II, theo độ sâu ngầm: cấp III, theo chiều cao: cấp IV. Cấp công trình A2: cấp II (cấp cao nhất xác định được);
- Công trình A3: cách xác định cấp tương tự như đối với công trình A2. Cấp công trình A3 xác định được: cấp III.
- Công trình A4: công trình này có quy mô công suất do đó cấp công trình xác định theo quy định tại Khoản 2 Điều 2 Thông tư này như sau:
+ Xác định cấp theo quy mô công suất: tương ứng với Mục 1.3.1.2 Bảng 1.3 Phụ lục 1; cấp công trình xác định được: cấp I;
+ Xác định cấp theo quy mô kết cấu: tương ứng với Mục 2.1.1 Bảng 2 Phụ lục 2; xác định cấp công trình theo số tầng cao: cấp IV, theo chiều cao: cấp III, theo tổng diện tích sàn: cấp III. Cấp cao nhất xác định được theo quy mô kết cấu: cấp III.
Như vậy cấp công trình A4 là cấp I (cấp cao nhất xác định được từ quy mô công suất và quy mô kết cấu).
- Công trình A5: cách xác định cấp tương tự như đối với công trình A1. Cấp công trình A5 xác định được: cấp I.
- Công trình A6: cách xác định cấp tương tự như đối với công trình A1. Cấp công trình A6 xác định được: cấp II.
- Công trình A7: cách xác định cấp tương tự như đối với công trình A1. Cấp công trình A7 xác định được: cấp IV.
3.9. Ví dụ 9: Công trình HTKT - Nhà để xe ô tô, Bãi đỗ xe ô tô
a) Nhà để xe A (nhà để xe ngầm, không có tầng nổi):
Nhà để xe ngầm có 3 tầng ngầm, độ sâu 18 m (từ mặt đất đến mặt sàn tầng ngầm 3), tổng diện tích sàn 5.000 m2, số chỗ để xe: 400 xe ô tô. Cấp công trình này xác định như sau:
- Xác định cấp theo quy mô công suất: tương ứng với Mục 1.3.9.1 Bảng 1.3 Phụ lục 1; xác định cấp công trình theo số chỗ để xe: cấp II;
- Xác định cấp theo loại và quy mô kết cấu: tương ứng với Mục 2.1.1 Bảng 2 Phụ lục 2; xác định cấp công trình theo số tầng ngầm: cấp II, theo độ sâu ngầm: cấp II, theo tổng diện tích sàn: cấp III. Cấp công trình cao nhất xác định được theo quy mô kết cấu: cấp II;
Theo quy định tại Khoản 2 Điều 2 Thông tư này, cấp công trình Nhà để xe A là cấp II (cấp cao nhất xác định được từ quy mô công suất và quy mô kết cấu).
b) Nhà để xe B (có tầng nổi và tầng ngầm)
Nhà để xe nổi có 3 tầng cao và 2 tầng ngầm với tổng diện tích sàn là 12.000 m2 (diện tích tầng ngầm: 4.500 m2, diện tích tầng nổi: 7.500 m ), số chỗ để xe: 400 xe (150 chỗ để xe dưới hầm và 250 chỗ để xe phần nổi), cấp công trình này xác định như sau:
- Xác định cấp theo quy mô công suất: tương ứng với các Mục 1.3.9.1 và 1.3.9.2 Bảng 1.3 Phụ lục 1; cấp công trình xác định được theo số chỗ để xe cho phần ngầm: cấp III, theo số chỗ để xe cho phần nổi: cấp III. cấp công trình cao nhất xác định được theo quy mô công suất: cấp III;
- Xác định cấp theo loại và quy mô kết cấu: tương ứng với Mục 2.1.1 Bảng 2 Phụ lục 2; cấp công trình xác định được: cấp II;.
Theo quy định tại Khoản 2 Điều 2 Thông tư này, cấp công trình Nhà để xe B: cấp II (cấp cao nhất xác định được được từ quy mô công suất và quy mô kết cấu).
c) Bãi đỗ xe C không có nhà để xe
Bãi đỗ xe C: sân bê tông cốt thép diện tích 10.000 m2 và không có nhà để xe. Công trình tương ứng với Mục 1.3.9.3 Bảng 1.3 Phụ lục 1, cấp công trình xác định được theo diện tích của bãi đỗ xe: cấp IV.
3.10. Ví dụ 10: Công trình Giao thông - Tuyến đường ô tô cao tốc A
Dự án đầu tư xây dựng “Tuyến đường ô tô cao tốc A” dài 200 km, tốc độ thiết kế 120 km/h. Trên tuyến đường này có các công trình:
- A1 (Đường ô tô cao tốc): tốc độ thiết kế 120 km/h;
- A2 (Cầu đường bộ): 4 nhịp, nhịp lớn nhất 40 m, chiều cao trụ cầu 20 m;
- A3 (Hầm giao thông đường bộ): hầm qua núi, có vỏ hầm bằng bê tông cốt thép, chiều dài 300 m, diện tích mặt cắt ngang hầm 200 m2;
- A4 (Trạm thu phí): kết cấu khung, có mái, chiều cao đến đỉnh công trình: 15 m, chiều dài nhịp kết cấu lớn nhất: 40 m;
và các kết cấu nhỏ lẻ khác: cột biển báo, khung biển báo, hầm chui dân sinh, lan can đường.
Cấp công trình được xác định như sau:
a) Dự án Tuyến đường ô tô cao tốc A có một số công trình chính (A1, A2 và A3). Trong trường hợp này, khi xác định thẩm quyền của cơ quan chuyên môn về xây dựng theo Khoản 1 Điều 3 Thông tư này thì sử dụng cấp của công trình chính có cấp cao nhất: cấp đặc biệt (cấp của công trình A1 được xác định tại Mục b Ví dụ này).
b) Xác định cấp của các công trình trên “Tuyến đường ô tô cao tốc A”
- Công trình A1: tương ứng với Mục 1.4.1.1 Bảng 1.4 Phụ lục 1; cấp công trình xác định theo tốc độ chạy xe thiết kế: cấp đặc biệt.
- Công trình A2: không có tên trong Bảng 1.4 Phụ lục 1 vì vậy theo quy định tại Điểm a Khoản 1 Điều 2 Thông tư này, chỉ xác định cấp theo loại và quy mô kết cấu. Theo Bảng 2 Phụ lục 2: công trình này tương ứng với Mục 2.5.1; cấp công trình xác định được: cấp II.
- Công trình A3: không có tên trong Bảng 1.4 Phụ lục 1 vì vậy theo quy định tại Điểm a Khoản 1 Điều 2 Thông tư này, chỉ xác định cấp theo loại và quy mô kết cấu. Theo Bảng 2 Phụ lục 2: công trình này tương ứng với nhóm 2.6, Bảng 2, Phụ lục 2; cấp công trình xác định được: cấp I.
- Công trình A4: không có tên trong Bảng 1.4 Phụ lục 1 vì vậy theo quy định tại Điểm a Khoản 1 Điều 2 Thông tư này, chỉ xác định cấp theo loại và quy mô kết cấu. Theo Bảng 2 Phụ lục 2: công trình này tương ứng với Mục 2.1.3 Bảng 2 Phụ lục 2; cấp công trình xác định được: cấp III.
- Các kết cấu nhỏ lẻ khác (cột biển báo, khung biển báo, hầm chui dân sinh, lan can đường...): nếu không có tên (hoặc loại phù hợp) với công trình trong Bảng 1.4 Phụ lục 1 thì xác định cấp theo loại và quy mô kết cấu (sử dụng Bảng 2 Phụ lục 2).
3.11. Ví dụ 11: Công trình Giao thông - Hải đăng M
“Hải đăng M” xây dựng trên đảo, cao 50 m so với mặt đất ngoài công trình. Tầm hiệu lực hiệu dụng 8 hải lý. Cấp công trình của “Hải đăng M” được xác định như:
- Xác định cấp theo quy mô công suất: tương ứng với Mục 1.4.6.4.b Bảng 1.4 Phụ lục 1; cấp công trình xác định được: cấp I.
- Xác định cấp theo loại và quy mô kết cấu: tương ứng với Mục 2.2.1 Bảng 2 Phụ lục 2; cấp công trình xác định được theo chiều cao: cấp II;
Theo quy định tại Khoản 2 Điều 2 Thông tư này, cấp công trình Hải đăng M: cấp I (cấp cao nhất xác định được từ quy mô công suất và quy mô kết cấu).
3.12. Ví dụ 12 - Công trình Nông nghiệp và phát triển nông thôn (NN&PTNT) - Trang trại A
Dự án đầu tư xây dựng “Trang trại A”, diện tích 30 ha bao gồm các công trình sau:
- A1: Hệ thống cấp nước tưới cho diện tích tưới 25 ha;
- A2: Hệ thống tiêu thoát nước cho diện tích 29,5 ha;
- A3 (Nhà kính ươm cây giống): 1 tầng, cao 12 m, nhịp kết cấu lớn nhất: 30 m, tổng diện tích: 4.000 m2;
và các công trình khác: Nhà làm việc, Nhà ở cho người lao động, Hệ thống đường nội bộ; Trạm biến áp và đường dây; Hệ thống cấp nước sinh hoạt (Bể nước và đường ống); Hệ thống thoátnước thải sinh hoạt; các Kho hàng; Sân bãi, Tường rào.
Cấp công trình được xác định như sau:
a) Dự án Trang trại A có một số công trình chính (A1, A2 và A3). Trong trường hợp này, khi xác định thẩm quyền của cơ quan chuyên môn về xây dựng theo Khoản 1 Điều 3 Thông tư này thì sử dụng cấp của công trình chính có cấp cao nhất: cấp III (cấp của công trình A3 được xác định tại Mục b Ví dụ này).
b) Xác định cấp của các công trình thuộc Trang trại A
- Công trình A1: tương ứng với Mục 1.5.1.1 Bảng 1.5 Phụ lục 1; xác định cấp công trình theo diện tích tưới: cấp IV.
- Công trình A2: tương ứng với Mục 1.5.1.1 Bảng 1.5 Phụ lục 1; xác định cấp công trình theo diện tích tiêu thoát: cấp IV.
- Công trình A3: không có tên trong Bảng 1.5 Phụ lục 1 vì vậy theo quy định tại Điểm a Khoản 1 Điều 2 Thông tư này, chỉ xác định cấp theo loại và quy mô kết cấu. Theo Bảng 2 Phụ lục 2: công trình này tương ứng với Mục 2.1.1; cấp công trình xác định được: cấp III.
- Cách xác định cấp cho công trình khác xem các Ví dụ đã trình bày ở Phụ lục này./.

## DMCP (hidden)
ĐỊNH MỨC CHI PHÍ - QĐ số 79/2017/QĐ-BXD ngày 15/02/2017
Bảng số 1: Định mức chi phí quản lý dự án
[11 empty] | Đvt: | Tỷ lệ %
TT | Loại công trình | Chi phí xây dựng và chi phí thiết bị (chưa có thuế GTGT) (tỷ đồng) | [13 empty] | dòng | cột | giá trị | hệ số
|  | 10 | 20 | 50 | 100 | 200 | 500 | 1000 | 2000 | 5000 | 10000 | 20000 | 30000 |  | Cận trước | 1 | 7 | 1000 | 1.18
1 | công trình dân dụng | 3.282 | 2.784 | 2.486 | 1.921 | 1.796 | 1.442 | 1.18 | 0.912 | 0.677 | 0.486 | 0.363 | 0.29 |  | Cận sau | 1 | 8 | 2000 | 0.912
2 | công trình công nghiệp | 3.453 | 2.93 | 2.616 | 2.021 | 1.89 | 1.518 | 1.242 | 1.071 | 0.713 | 0.512 | 0.382 | 0.305 |  | Cần nội suy |  |  | 1631.2967 | 1.011
3 | công trình giao thông | 2.936 | 2.491 | 2.225 | 1.719 | 1.607 | 1.29 | 1.056 | 0.91 | 0.606 | 0.435 | 0.325 | 0.26
4 | công trình nông nghiệp và phát triển nông thôn | 3.108 | 2.637 | 2.355 | 1.819 | 1.701 | 1.366 | 1.118 | 0.964 | 0.642 | 0.461 | 0.344 | 0.275
5 | công trình hạ tầng kỹ thuật | 2.763 | 2.344 | 2.093 | 1.517 | 1.486 | 1.214 | 1.02 | 0.856 | 0.57 | 0.409 | 0.306 | 0.245
6 | san nền - công trình giao thông | 2.936 | 2.491 | 2.225 | 1.719 | 1.607 | 1.29 | 1.056 | 0.91 | 0.606 | 0.435 | 0.325 | 0.26
Trường hợp dự án được quản lý theo hình thức chủ đầu tư sử dụng bộ máy chuyên môn trực thuộc có đủ điều kiện năng lực để quản lý dự án, chi phí quản lý dự án xác định theo định mức và điều chỉnh với hệ số k = 0,8.
Chi phí quản lý dự án của các dự án đầu tư xây dựng trên biển; trên đảo; dự án trải dài dọc theo tuyến biên giới trên đất liền, dự án tại vùng có điều kiện kinh tế - xã hội đặc biệt khó khăn theo quy định của Chính phủ xác định theo định mức công bố tại Quyết định này và điều chỉnh với hệ số k = 1,35. Chi phí quản lý dự án của các dự án trải dài theo tuyến trên địa bàn từ hai tỉnh trở lên xác định theo định mức công bố tại Quyết định này và điều chỉnh với hệ số k = 1,1. Trường hợp dự án gồm các công trình riêng biệt được xây dựng trên địa bàn nhiều tỉnh khác nhau thì chi phí quản lý dự án được xác định theo quy mô chi phí xây dựng và chi phí thiết bị trong dự toán của từng công trình được duyệt (không nhân với hệ số k = 1,1).
Không điều chỉnh | [9 empty] | 0
CĐT thuê bộ máy chuyên môn để QLDA | [8 empty] | k= | 0.8
DA hải đảo, vùng sâu vùng xa | [8 empty] | k= | 1.35
DA trải dài trên địa bàn >=2tỉnh | [8 empty] | k= | 1.1
Trường hợp chi phí thiết bị chiếm tỷ trọng ≥ 50% tổng chi phí xây dựng và thiết bị trong tổng mức đầu tư được duyệt thì điều chỉnh định mức chi phí quản lý dự án với hệ số k = 0,80.
Bảng số 2: Định mức chi phí lập báo cáo nghiên cứu tiền khả thi
[11 empty] | Đvt: | Tỷ lệ %
TT | Loại công trình | Chi phí xây dựng và chi phí thiết bị (chưa có thuế GTGT) (tỷ đồng) | [13 empty] | dòng | cột | giá trị | hệ số
|  | 15 | 20 | 50 | 100 | 200 | 500 | 1000 | 2000 | 5000 | 10000 | 20000 | 30000 |  | Cận trước | 1 | 7 | 1000 | 0.086
1 | công trình dân dụng | 0.668 | 0.503 | 0.376 | 0.24 | 0.161 | 0.1 | 0.086 | 0.073 | 0.05 | 0.04 | 0.026 | 0.022 |  | Cận sau | 1 | 8 | 2000 | 0.073
2 | công trình công nghiệp | 0.757 | 0.612 | 0.441 | 0.294 | 0.206 | 0.163 | 0.141 | 0.11 | 0.074 | 0.057 | 0.034 | 0.027 |  | Cần nội suy |  |  | 1631.2967 | 0.078
3 | công trình giao thông | 0.413 | 0.345 | 0.251 | 0.177 | 0.108 | 0.071 | 0.062 | 0.053 | 0.036 | 0.029 | 0.019 | 0.016
4 | công trình nông nghiệp và phát triển nông thôn | 0.566 | 0.472 | 0.343 | 0.216 | 0.144 | 0.096 | 0.082 | 0.07 | 0.048 | 0.039 | 0.025 | 0.021 |  | Không điều chỉnh |  |  |  | 0
5 | công trình hạ tầng kỹ thuật | 0.431 | 0.36 | 0.262 | 0.183 | 0.112 | 0.074 | 0.065 | 0.055 | 0.038 | 0.03 | 0.02 | 0.017 |  | DA quan trọng quốc gia |  |  | k= | 1.1
6 | san nền - công trình giao thông | 0.413 | 0.345 | 0.251 | 0.177 | 0.108 | 0.071 | 0.062 | 0.053 | 0.036 | 0.029 | 0.019 | 0.016
Bảng số 3: Định mức chi phí lập báo cáo nghiên cứu khả thi
[11 empty] | Đvt: | Tỷ lệ %
TT | Loại công trình | Chi phí xây dựng và chi phí thiết bị (chưa có thuế GTGT) (tỷ đồng) | [13 empty] | dòng | cột | giá trị | hệ số
|  | 15 | 20 | 50 | 100 | 200 | 500 | 1000 | 2000 | 5000 | 10000 | 20000 | 30000 |  | Cận trước | 1 | 7 | 1000 | 0.246
1 | công trình dân dụng | 1.114 | 0.914 | 0.751 | 0.534 | 0.402 | 0.287 | 0.246 | 0.209 | 0.167 | 0.134 | 0.102 | 0.086 |  | Cận sau | 1 | 8 | 2000 | 0.209
2 | công trình công nghiệp | 1.261 | 1.112 | 0.882 | 0.654 | 0.515 | 0.466 | 0.404 | 0.315 | 0.248 | 0.189 | 0.135 | 0.107 |  | Cần nội suy |  |  | 1631.2967 | 0.223
3 | công trình giao thông | 0.689 | 0.628 | 0.501 | 0.393 | 0.271 | 0.203 | 0.177 | 0.151 | 0.12 | 0.097 | 0.075 | 0.063
4 | công trình nông nghiệp và phát triển nông thôn | 0.943 | 0.858 | 0.685 | 0.48 | 0.361 | 0.273 | 0.234 | 0.201 | 0.161 | 0.129 | 0.1 | 0.084
5 | công trình hạ tầng kỹ thuật | 0.719 | 0.654 | 0.524 | 0.407 | 0.28 | 0.211 | 0.185 | 0.158 | 0.127 | 0.101 | 0.078 | 0.065
6 | san nền - công trình giao thông | 0.689 | 0.628 | 0.501 | 0.393 | 0.271 | 0.203 | 0.177 | 0.151 | 0.12 | 0.097 | 0.075 | 0.063
Chi phí lập báo cáo nghiên cứu tiền khả thi, báo cáo nghiên cứu khả thi của các dự án quan trọng quốc gia được điều chỉnh với hệ số k = 1,1.
Chi phí lập báo cáo nghiên cứu khả thi và lập báo cáo kinh tế - kỹ thuật của một số dự án được điều chỉnh như sau: - Dự án cải tạo, sửa chữa, mở rộng có tính toán kết nối với công trình hiện có: k = 1,15. - Dự án đầu tư gồm nhiều công trình riêng biệt được xây dựng trên địa bàn từ hai tỉnh trở lên: k = 1,1. - Sử dụng thiết kế mẫu, thiết kế điển hình do cơ quan có thẩm quyền ban hành: k = 0,80. - Sử dụng thiết kế lặp lại hoặc sử dụng lại thiết kế: k = 0,80.
Không điều chỉnh | [9 empty] | 0
DA cải tạo, mở rộng với công trình hiện có | [8 empty] | k= | 1.15
DA >=2công trình trên địa bàn >=2tỉnh | [8 empty] | k= | 1.1
S.dụng TK mẫu, TK điển hình do CQ có thẩm quyền ban hành | [8 empty] | k= | 0.8
S.dụng TK lặp lại hoặc sử dụng lại TK | [8 empty] | k= | 0.8
DA quan trọng quốc gia | [8 empty] | k= | 1.1
Bảng số 4: Định mức chi phí lập báo cáo kinh tế - kỹ thuật
|  |  |  | Đvt: | Tỷ lệ %
TT | Loại công trình | Chi phí xây dựng và chi phí thiết bị (chưa có thuế GTGT) (tỷ đồng) | [5 empty] | dòng | cột | giá trị | hệ số
|  | 1 | 3 | 7 | 15 |  | Cận trước | 1 | 4 | 15 | 3.6
1 | công trình dân dụng | 6.5 | 4.7 | 4.2 | 3.6 |  | Cận sau | 1 | 4 | 15 | 3.6
2 | công trình công nghiệp | 6.7 | 4.8 | 4.3 | 3.8 |  | Cần nội suy |  |  | 1631.2967 | 3.6
3 | công trình giao thông | 5.4 | 3.6 | 2.7 | 2.5
4 | công trình nông nghiệp và phát triển nông thôn | 6.2 | 4.4 | 3.9 | 3.6
5 | công trình hạ tầng kỹ thuật | 5.8 | 4.2 | 3.4 | 3
6 | san nền - công trình giao thông | 5.4 | 3.6 | 2.7 | 2.5
[11 empty] | ĐB | 1 bước
Chi phí lập báo cáo kinh tế - kỹ thuật xác định theo định mức nhưng tối thiểu không nhỏ hơn 5.000.000 đồng. | [10 empty] | I | 2 bước
[11 empty] | II | 3 bước
Bảng số 5: Định mức chi phí thiết kế kỹ thuật của công trình dân dụng có yêu cầu thiết kế 3 bước | [10 empty] | III
[5 empty] | Đvt: | Tỷ lệ % |  | Gxd |  |  | IV |  |  | 2 bước
TT | Chi phí xây dựng (chưa có thuế GTGT) (tỷ đồng) | Cấp công trình | [5 empty] | 3 bước | dòng | cột | giá trị | hệ số |  | công trình dân dụng
|  | ĐB | I | II | III | IV |  | Cận trên | ko xét | ko xét | ko xét | ko xét |  | 2000 | 1.51 | FALSE
1 | 10000 | 0.61 | 0.55 | 0.5 | 0.44 | 0 |  | Cận dưới | ko xét | ko xét | ko xét | ko xét |  | 1000 | 1.76 | FALSE
2 | 8000 | 0.68 | 0.61 | 0.55 | 0.48 | 0 |  | Cần nội suy |  |  | 1454.6456 | ko xét
3 | 5000 | 0.89 | 0.8 | 0.73 | 0.64 | 0
4 | 2000 | 1.16 | 1.05 | 0.94 | 0.83 | 0
5 | 1000 | 1.36 | 1.22 | 1.11 | 0.98 | 0
6 | 500 | 1.65 | 1.5 | 1.37 | 1.21 | 0.89 |  |  |  | Gíá trị | 2 bước
7 | 200 | 1.96 | 1.78 | 1.62 | 1.43 | 1.06 |  |  |  | đầu vào | 1.646 | 55%
8 | 100 | 2.15 | 1.94 | 1.77 | 1.57 | 1.3 |  |  |  | công trình dân dụng
9 | 50 | 2.36 | 2.14 | 1.96 | 1.74 | 1.48 |  |  |  | Chi phí TKKT (3 bước) |  |  | ko xét
10 | 20 | 2.81 | 2.55 | 2.33 | 2.07 | 1.81 |  |  |  | Chi phí TKBVTC (bước cuối) |  |  | ko xét
11 | 10 | 3.22 | 2.93 | 2.67 | 2.36 | 2.07
Bảng số 6: Định mức chi phí thiết kế kỹ thuật của công trình dân dụng có yêu cầu thiết kế 2 bước
[5 empty] | Đvt: | Tỷ lệ %
TT | Chi phí xây dựng (chưa có thuế GTGT) (tỷ đồng) | Cấp công trình | [5 empty] | 2 bước | dòng | cột | giá trị | hệ số
|  | ĐB | I | II | III | IV |  | Cận trên | 4 | 2 | 2000 | 1.51
1 | 10000 | 0.91 | 0.8 | 0.72 | 0.63 | 0 |  | Cận dưới | 5 | 2 | 1000 | 1.76
2 | 8000 | 0.99 | 0.9 | 0.82 | 0.72 | 0 |  | Cần nội suy |  |  | 1454.6456 | 1.646
3 | 5000 | 1.28 | 1.16 | 1.06 | 0.94 | 0
4 | 2000 | 1.65 | 1.51 | 1.36 | 1.2 | 0
5 | 1000 | 1.93 | 1.76 | 1.61 | 1.43 | 0
6 | 500 | 2.39 | 2.17 | 1.98 | 1.75 | 1.3
7 | 200 | 2.83 | 2.57 | 2.34 | 2.07 | 1.51
8 | 100 | 3.1 | 2.82 | 2.54 | 2.25 | 1.86
9 | 50 | 3.41 | 3.1 | 2.8 | 2.48 | 2.12
10 | 20 | 4.05 | 3.66 | 3.33 | 2.95 | 2.55
11 | 10 | 4.66 | 4.22 | 3.85 | 3.41 | 2.92
Chi phí lập dự toán xây dựng chiếm khoảng 12% của chi phí thiết kế xây dựng.
- Thiết kế sửa chữa hoặc cải tạo hoặc nâng cấp: + Trường hợp thiết kế không thay đổi kết cấu chịu lực của công trình: k = 1,1. + Trường hợp thiết kế có thay đổi kết cấu chịu lực (không gồm móng công trình) của công trình hoặc thiết kế cải tạo, nâng cấp dây chuyền công nghệ, bổ sung thiết bị: k = 1,2. + Trường hợp thiết kế có thay đổi kết cấu chịu lực và móng công trình hoặc hạng mục công trình: k =1,3. - Thiết kế mở rộng có tính toán kết nối với dây chuyền công nghệ của công trình hiện có: k = 1,15.
Thiết kế xây dựng công trình xây dựng trên biển, công trình ngoài hải đảo, thiết kế dây chuyền công nghệ có hệ thống điều khiển tự động hóa SCADA (System Control and Data Acquisition), DCS (Distributed Control System): k = 1,15.
Trường hợp sử dụng thiết kế mẫu, thiết kế điển hình do cơ quan có thẩm quyền ban hành; thiết kế công trình lặp lại trong một cụm công trình hoặc trong một dự án hoặc sử dụng lại thiết kế, chi phí thiết kế xác định theo công thức sau: Ctk = Qxd x Nt x (0,9 x k + 0,1) (3) Trong đó: - k: Hệ số điều chỉnh giảm định mức chi phí thiết kế do: + Sử dụng thiết kế mẫu, thiết kế điển hình: Công trình thứ nhất: k = 0,36; công trình thứ hai trở đi: k = 0,18. + Thiết kế công trình lặp lại trong một cụm công trình hoặc trong một dự án hoặc sử dụng lại thiết kế: Công trình, thứ nhất: k = 1 (không điều chỉnh); công trình thứ hai: k = 0,36; công trình thứ ba trở đi: k = 0,18. - 0,1: Chi phí giám sát tác giả (10%).
Không điều chỉnh | [9 empty] | 0
DA cải tạo không thay đổi kết cấu | [8 empty] | k= | 1.1
DA cải tạo có thay đổi kết cấu (không gồm móng) | [8 empty] | k= | 1.2
DA cải tạo có thay đổi kết cấu và móng | [8 empty] | k= | 1.3
DA mới có thay đổi dây chuyền công nghệ, XD trên biển, hải đảo | [8 empty] | k= | 1.15
Chi phí thiết kế xây dựng công trình dân dụng có yêu cầu thiết kế 3 bước là tổng chi phí thiết kế kỹ thuật và chi phí thiết kế bản vẽ thi công; trong đó, chi phí thiết kế kỹ thuật xác định theo định mức tại bảng số 5, chi phí thiết kế bản vẽ thi công xác định bằng 55% theo định mức tại bảng số 5
Định mức chi phí thiết kế của một số công trình dân dụng được điều chỉnh với hệ số k = 1,2 gồm: Sân vận động quốc gia, sân thi đấu quốc gia; nhà thi đấu thể thao quốc gia; Trung tâm hội nghị quốc gia; Bảo tàng, thư viện, triển lãm, nhà trưng bày quốc gia; Nhà Quốc hội, phủ Chủ tịch, trụ sở Chính phủ, trụ sở Trung ương Đảng; Trụ sở làm việc của các Bộ, Ngành, Ủy ban nhân dân thành phố trực thuộc Trung ương và cấp hành chính tương đương; nhà ga hàng không. | [14 empty] | dòng | cột | giá trị | hệ số
Trường hợp công trình dân dụng có chi phí thiết bị công trình ≥ 50% tổng chi phí xây dựng và chi phí thiết bị trong dự toán công trình thì chi phí thiết kế công trình dân dụng này được xác định bằng cặp trị số định mức tỷ lệ phần trăm (%) theo chi phí xây dựng và chi phí thiết bị (chưa có thuế giá trị gia tăng) tại bảng số 5 hoặc bảng số 6 và bảng DD1 dưới đây. | [13 empty] | Cận trước | 1 | 5 | 100 | 0.36
| Chi phí thiết bị (tỷ đồng) | 5 | 15 | 25 | 50 | 100 | 200 | 500 | 1000 | 3000 |  |  |  | Cận sau | 1 | 6 | 200 | 0.33
| Tỷ lệ % | 0.6 | 0.5 | 0.45 | 0.4 | 0.36 | 0.33 | 0.28 | 0.22 | 0.16 |  |  |  | Cần nội suy |  |  | 176.6511 | 0.337
Bảng số 7: Định mức chi phí thiết kế kỹ thuật của công trình công nghiệp có yêu cầu thiết kế 3 bước
[5 empty] | Đvt: | Tỷ lệ % |  | Gxd
TT | Chi phí xây dựng (chưa có thuế GTGT) (tỷ đồng) | Cấp công trình | [5 empty] | 3 bước | dòng | cột | giá trị | hệ số
|  | ĐB | I | II | III | IV |  | Cận trên | ko xét | ko xét | ko xét | ko xét
1 | 10000 | 0.7 | 0.58 | 0.48 | 0.42 | 0 |  | Cận dưới | ko xét | ko xét | ko xét | ko xét
2 | 8000 | 0.79 | 0.65 | 0.53 | 0.47 | 0 |  | Cần nội suy |  |  | 1454.6456 | ko xét
3 | 5000 | 0.97 | 0.8 | 0.66 | 0.58 | 0
4 | 2000 | 1.3 | 1.09 | 0.9 | 0.79 | 0
5 | 1000 | 1.54 | 1.28 | 1.05 | 0.93 | 0
6 | 500 | 1.76 | 1.46 | 1.2 | 1.06 | 0.83 |  |  |  | Gíá trị | 2 bước
7 | 200 | 1.92 | 1.6 | 1.32 | 1.17 | 0.98 |  |  |  | đầu vào | 0 | 60%
8 | 100 | 2.13 | 1.77 | 1.46 | 1.27 | 1.14 |  |  |  | công trình công nghiệp
9 | 50 | 2.34 | 1.93 | 1.59 | 1.4 | 1.24 |  |  |  | Chi phí TKKT (3 bước) |  |  | ko xét
10 | 20 | 2.73 | 2.27 | 1.86 | 1.65 | 1.47 |  |  |  | Chi phí TKBVTC (bước cuối) |  |  | ko xét
11 | 10 | 2.96 | 2.47 | 2.03 | 1.78 | 1.59
Bảng số 8: Định mức chi phí thiết kế kỹ thuật của công trình công nghiệp có yêu cầu thiết kế 2 bước
[5 empty] | Đvt: | Tỷ lệ %
TT | Chi phí xây dựng (chưa có thuế GTGT) (tỷ đồng) | Cấp công trình | [5 empty] | 2 bước | dòng | cột | giá trị | hệ số
|  | ĐB | I | II | III | IV |  | Cận trên | 4 | 2 | 2000 | 1.7
1 | 10000 | 1.04 | 0.88 | 0.72 | 0.64 | 0 |  | Cận dưới | 5 | 2 | 1000 | 2.01
2 | 8000 | 1.21 | 1.02 | 0.82 | 0.72 | 0 |  | Cần nội suy |  |  | 1454.6456 | 1.869
3 | 5000 | 1.52 | 1.26 | 1.04 | 0.91 | 0
4 | 2000 | 2.03 | 1.7 | 1.42 | 1.25 | 0
5 | 1000 | 2.4 | 2.01 | 1.66 | 1.47 | 0
6 | 500 | 2.75 | 2.28 | 1.9 | 1.68 | 1.22
7 | 200 | 3.01 | 2.5 | 2.03 | 1.79 | 1.47
8 | 100 | 3.32 | 2.77 | 2.24 | 1.99 | 1.72
9 | 50 | 3.66 | 3.02 | 2.43 | 2.16 | 1.89
10 | 20 | 4.27 | 3.57 | 2.9 | 2.57 | 2.25
11 | 10 | 4.7 | 3.87 | 3.13 | 2.78 | 2.46
Chi phí thiết kế xây dựng công trình công nghiệp có yêu cầu thiết kế 3 bước là tổng chi phí thiết kế kỹ thuật và chi phí thiết kế bản vẽ thi công; trong đó, chi phí thiết kế kỹ thuật xác định theo định mức tại bảng số 7, chi phí thiết kế bản vẽ thi công xác định bằng 60% theo định mức tại bảng số 7
- Công trình khai thác mỏ và chế biến khoáng sản: + Công trình mỏ than lộ thiên, mỏ quặng lộ thiên: cấp II: k = 1,2; cấp III: k= 1,35. + Công trình mỏ than hầm lò, mỏ quặng hầm lò, nhà máy sàng tuyển than, nhà máy tuyển/làm giầu quặng: cấp I: k =1,2; cấp II: k = 1,45; cấp III: k = 1,6. + Định mức chi phí thiết kế quy định cho thiết kế công trình khai thác than quặng theo lò bằng. Trường hợp thiết kế công trình khai thác than, quặng theo lò giếng (giếng nghiêng, giếng đứng) được điều chỉnh với hệ số k = 1,3. + Định mức chi phí thiết kế công trình sửa chữa, cải tạo đối với công trình mỏ than lộ thiên, mỏ quặng lộ thiên được điều chỉnh với hệ số k = 3,0; đối với thiết kế mỏ than hầm lò, mỏ quặng hầm lò được điều chỉnh với hệ số k = 1,5; đối với công trình nhà máy sàng tuyển than, nhà máy tuyển/làm giầu quặng được điều chỉnh với hệ số k = 1,2. + Định mức chi phí thiết kế công trình sửa chữa, mở rộng trạm biến áp, định mức chi phí thiết kế tính như hướng dẫn đối với công trình xây dựng mới và được điều chỉnh với các hệ số: cấp đặc biệt: k = 1,1; cấp I: k = 1,3; các cấp còn lại: k= 1,5.
- Công trình nhiệt điện: cấp đặc biệt: k = 0,8; cấp I: k = 0,95; cấp II: k = 1,15; cấp III: k= 1,3. - Công trình thủy điện: cấp đặc biệt: k = 1,0; cấp I: k = 1,2; cấp II: k = 1,44; cấp III: k = 1,59. - Công trình trạm biến áp: cấp đặc biệt: k = 1,95; cấp I, cấp II: k = 2,03; cấp III, cấp IV: k = 2,15. - Công trình đường dây (trên không): cấp đặc biệt: k = 0,64; cấp I: k = 0,76; cấp II: k = 0,85; cấp III, cấp IV: k = 0,93. - Định mức chi phí đường dây ≥ 2 mạch, đường dây phân pha đôi áp dụng theo định mức của đường dây tải điện trên không cùng cấp điện áp và được điều chỉnh với hệ số sau: đường dây từ 2 đến 4 mạch: k =1,1; đường dây > 4 mạch: k = 1,2; đường dây phân pha, cấp điện áp 220KV÷500KV: k = 1,1; đường dây có nhiều cấp điện áp từ 35KV trở lên: k = 1,2. - Định mức chi phí thiết kế các công trình trạm cắt, trạm tụ bù, trạm đo đếm với cấp điện áp ≤ 35kV áp dụng như định mức chi phí thiết kế của trạm biến áp có cùng cấp điện áp. - Định mức chi phí thiết kế trạm bù có cấp điện áp 500kV tính như định mức chi phí thiết kế trạm biến áp có cùng cấp điện áp. - Trạm biến áp dạng kín - trạm GIS, cấp điện áp đến 220KV: điều chỉnh với hệ số k = 1,35 so với định mức tỷ lệ chi phí thiết kế của trạm biến áp thông thường cùng cấp điện áp. - Trạm biến áp dạng hợp bộ - trạm Compact, cấp điện áp đến 220KV: điều chỉnh với hệ số k = 1,2 so với định mức chi phí thiết kế của trạm biến áp thông thường cùng cấp điện áp. - Khi thiết kế khoảng vượt tuyến của đường dây tải điện có yêu cầu phải có thiết kế riêng: điều chỉnh với hệ số k = 1,2 của phần vượt tuyến.
- Công trình nhà máy xi măng: cấp I: k=1,2; cấp II: k = 1,42; cấp III: k = 1,58. - Công trình sản xuất hóa chất: + Hóa chất cơ bản: cấp I: k = 1,2; cấp II: k = 1,43; cấp III: k = 1,6. - Công trình hóa mỹ phẩm: cấp II: k=1,2; cấp III: k = 1,34. + Hóa chất sản xuất phân bón Urê, DAP, MPA, SA, NPK phức hợp: cấp I: k=1,2; cấp II: k = 1,35; cấp III: k = 1,5; - Công trình kho xăng dầu: cấp I: k = 1,2; cấp II: k = 1,36; cấp III: k = 1,5; - Công trình kho chứa khí hóa lỏng, trạm chiết khí hóa lỏng: cấp I: k = 1,18; cấp II: k= 1,36.
Định mức chi phí thiết kế công trình cáp ngầm có yêu cầu thiết kế 2 bước xác định theo định mức tỷ lệ phần trăm (%) tại bảng CN1 dưới đây nhân với chi phí xây dựng và chi phí thiết bị (chưa có thuế giá trị gia tăng). Trường hợp công trình cáp ngầm có yêu cầu thiết kế 3 bước thì định mức chi phí điều chỉnh hệ số k= 1,15.
| Chi phí XD và TB | 5 | 15 | 25 | 50 | 100 | 200 | 500
(tỷ đồng)
Cấp điện áp
| Cáp ngầm điện áp < 6KV | 1.7 | 1.4 | 1.3 | 1.2 | 1.1 | 0.95 | 0.85
| Cáp ngầm điện áp 6 ÷ 110KV | 1.9 | 1.6 | 1.45 | 1.3 | 1.2 | 1.05 | 0.95
| Cáp ngầm điện áp 220KV | 1.65 | 1.43 | 1.27 | 1.16 | 1.05 | 0.94 | 0.83
Trường hợp công trình hóa chất, khai thác than, quặng, xi măng và công trình trạm biến áp có chi phí thiết bị ≥ 50% tổng chi phí xây dựng và chi phí thiết bị trong dự toán xây dựng công trình thì chi phí thiết kế các công trình này được xác định bằng cặp trị số định mức tỷ lệ phần trăm (%) theo chi phí xây dựng và chi phí thiết bị (chưa có thuế giá trị gia tăng) tại bảng số 7 hoặc bảng số 8 và bảng CN2 dưới đây.
TT | Công trình | Chi phí thiết bị (tỷ đồng)
|  | 5 | 15 | 25 | 50 | 100 | 200 | 500 | 1000 | 3000
1 | Công trình hóa chất | 1.1 | 1 | 0.9 | 0.85 | 0.8 | 0.7 | 0.6 | 0.55 | 0.45
2 | Công trình khai thác than, quặng (mỏ vật liệu):
| - Mỏ lộ thiên | 0.95 | 0.85 | 0.8 | 0.75 | 0.7 | 0.6 | 0.55 | 0.5 | 0.4
| - Mỏ hầm lò | 1.15 | 1 | 0.95 | 0.9 | 0.8 | 0.75 | 0.65 | 0.6 | 0.5
3 | Công trình SX xi măng | - | - | - | 1.15 | 1.1 | 1.05 | 1.01 | 0.96 | 0.8
4 | Công trình trạm biến áp | 0.73 | 0.65 | 0.56 | 0.51 | 0.48 | 0.42 | 0.37 | 0.34 | 0.3
Bảng số 9: Định mức chi phí thiết kế kỹ thuật của công trình giao thông có yêu cầu thiết kế 3 bước | [14 empty] | Bảng số 9: Định mức chi phí thiết kế kỹ thuật của công trình san nền có yêu cầu thiết kế 3 bước
[5 empty] | Đvt: | Tỷ lệ % |  | Gxd | [11 empty] | Đvt: | Tỷ lệ % |  | Gxd
TT | Chi phí xây dựng (chưa có thuế GTGT) (tỷ đồng) | Cấp công trình | [5 empty] | 3 bước | dòng | cột | giá trị | hệ số |  |  | TT | Chi phí xây dựng (chưa có thuế GTGT) (tỷ đồng) | Cấp công trình | [5 empty] | 3 bước | dòng | cột | giá trị | hệ số
|  | ĐB | I | II | III | IV |  | Cận trên | ko xét | ko xét | ko xét | ko xét |  |  |  |  | ĐB | I | II | III | IV |  | Cận trên | ko xét | ko xét | ko xét | ko xét
1 | 10000 | 0.45 | 0.28 | 0.25 | 0.21 | - |  | Cận dưới | ko xét | ko xét | ko xét | ko xét |  |  | 1 | 10000 | - | - | - | - | - |  | Cận dưới | ko xét | ko xét | ko xét | ko xét
2 | 8000 | 0.51 | 0.34 | 0.29 | 0.25 | - |  | Cần nội suy |  |  | 1454.6456 | ko xét |  |  | 2 | 8000 | - | - | - | - | - |  | Cần nội suy |  |  | 1454.6456 | ko xét
3 | 5000 | 0.68 | 0.44 | 0.39 | 0.32 | - | [8 empty] | 3 | 5000 | - | - | - | - | -
4 | 2000 | 0.92 | 0.58 | 0.51 | 0.43 | - | [8 empty] | 4 | 2000 | - | - | - | - | -
5 | 1000 | 1.08 | 0.68 | 0.6 | 0.48 | 0.43 | [8 empty] | 5 | 1000 | 0.43 | 0.43 | 0.43 | 0.43 | 0.43
6 | 500 | 1.24 | 0.81 | 0.7 | 0.58 | 0.49 |  |  |  | Gíá trị | 2 bước |  |  |  | 6 | 500 | 0.49 | 0.49 | 0.49 | 0.49 | 0.49 |  |  |  | Gíá trị | 2 bước
7 | 200 | 1.36 | 0.95 | 0.77 | 0.68 | 0.59 |  |  |  | đầu vào | 0 | 55% |  |  | 7 | 200 | 0.59 | 0.59 | 0.59 | 0.59 | 0.59 |  |  |  | đầu vào | 0 | 55%
8 | 100 | 1.5 | 1.05 | 0.84 | 0.74 | 0.69 |  |  |  | công trình giao thông |  |  |  |  | 8 | 100 | 0.69 | 0.69 | 0.69 | 0.69 | 0.69 |  |  |  | san nền - công trình giao thông
9 | 50 | 1.68 | 1.13 | 0.92 | 0.81 | 0.76 |  |  |  | Chi phí TKKT (3 bước) |  |  | ko xét |  | 9 | 50 | 0.76 | 0.76 | 0.76 | 0.76 | 0.76 |  |  |  | Chi phí TKKT (3 bước) |  |  | ko xét
10 | 20 | 1.92 | 1.39 | 1.08 | 0.93 | 0.87 |  |  |  | Chi phí TKBVTC (bước cuối) |  |  | ko xét |  | 10 | 20 | 0.87 | 0.87 | 0.87 | 0.87 | 0.87 |  |  |  | Chi phí TKBVTC (bước cuối) |  |  | ko xét
11 | 10 | 2.05 | 1.44 | 1.19 | 1.05 | 0.95 | [8 empty] | 11 | 10 | 0.95 | 0.95 | 0.95 | 0.95 | 0.95
Bảng số 10: Định mức chi phí thiết kế kỹ thuật của công trình giao thông có yêu cầu thiết kế 2 bước | [14 empty] | Bảng số 10: Định mức chi phí thiết kế kỹ thuật của công trình san nền có yêu cầu thiết kế 2 bước
[5 empty] | Đvt: | Tỷ lệ % | [13 empty] | Đvt: | Tỷ lệ %
TT | Chi phí xây dựng (chưa có thuế GTGT) (tỷ đồng) | Cấp công trình | [5 empty] | 2 bước | dòng | cột | giá trị | hệ số |  |  | TT | Chi phí xây dựng (chưa có thuế GTGT) (tỷ đồng) | Cấp công trình | [5 empty] | 2 bước | dòng | cột | giá trị | hệ số
|  | ĐB | I | II | III | IV |  | Cận trên | 4 | 2 | 2000 | 1.03 |  |  |  |  | ĐB | I | II | III | IV |  | Cận trên | 4 | 2 | 2000 | -
1 | 10000 | 0.66 | 0.49 | 0.36 | 0.29 | - |  | Cận dưới | 5 | 2 | 1000 | 1.21 |  |  | 1 | 10000 | - | - | - | - | - |  | Cận dưới | 5 | 2 | 1000 | -
2 | 8000 | 0.75 | 0.61 | 0.42 | 0.33 | - |  | Cần nội suy |  |  | 1454.6456 | 1.128 |  |  | 2 | 8000 | - | - | - | - | - |  | Cần nội suy |  |  | 1454.6456 | #VALUE!
3 | 5000 | 1.02 | 0.79 | 0.56 | 0.45 | - | [8 empty] | 3 | 5000 | - | - | - | - | -
4 | 2000 | 1.32 | 1.03 | 0.72 | 0.59 | - | [8 empty] | 4 | 2000 | - | - | - | - | -
5 | 1000 | 1.52 | 1.21 | 0.85 | 0.7 | - | [8 empty] | 5 | 1000 | - | - | - | - | -
6 | 500 | 1.78 | 1.38 | 1.01 | 0.82 | 0.71 | [8 empty] | 6 | 500 | 0.71 | 0.71 | 0.71 | 0.71 | 0.71
7 | 200 | 1.95 | 1.51 | 1.1 | 0.97 | 0.83 | [8 empty] | 7 | 200 | 0.83 | 0.83 | 0.83 | 0.83 | 0.83
8 | 100 | 2.15 | 1.67 | 1.2 | 1.06 | 0.98 | [8 empty] | 8 | 100 | 0.98 | 0.98 | 0.98 | 0.98 | 0.98
9 | 50 | 2.36 | 1.83 | 1.32 | 1.17 | 1.08 | [8 empty] | 9 | 50 | 1.08 | 1.08 | 1.08 | 1.08 | 1.08
10 | 20 | 2.76 | 2.15 | 1.55 | 1.37 | 1.26 | [8 empty] | 10 | 20 | 1.26 | 1.26 | 1.26 | 1.26 | 1.26
11 | 10 | 3.01 | 2.27 | 1.67 | 1.48 | 1.37 | [8 empty] | 11 | 10 | 1.37 | 1.37 | 1.37 | 1.37 | 1.37
Chi phí thiết kế xây dựng công trình giao thông có yêu cầu thiết kế 3 bước là tổng chi phí thiết kế kỹ thuật và chi phí thiết kế bản vẽ thi công; trong đó, chi phí thiết kế kỹ thuật xác định theo định mức tại bảng số 9, chi phí thiết kế bản vẽ thi công xác định bằng 55% theo định mức tại bảng số 9.
+ Công trình hầm giao thông đường bộ, hầm đường sắt, nút giao khác mức: cấp I: k = 1,5; cấp II: k = 1,65; cấp III, cấp IV: k = 1,86. + Công trình cải tạo, sửa chữa đường sắt, cầu đường sắt: k = 1,5. Trường hợp chi phí xây dựng cải tạo, sửa chữa đối với công trình cầu đường sắt và công trình đường giao của đường sắt có giá trị ≤ 1 tỷ đồng: k = 3,3. + Công trình khu bay (đường cất hạ cánh, đường lăn, sân đỗ máy bay): cấp đặc biệt: k = 1,35; cấp I: k = 1,56.
Bảng số 11: Định mức chi phí thiết kế kỹ thuật của công trình nông nghiệp và phát triển nông thôn có yêu cầu thiết kế 3 bước
[5 empty] | Đvt: | Tỷ lệ % |  | Gxd
TT | Chi phí xây dựng (chưa có thuế GTGT) (tỷ đồng) | Cấp công trình | [5 empty] | 3 bước | dòng | cột | giá trị | hệ số
|  | ĐB | I | II | III | IV |  | Cận trên | ko xét | ko xét | ko xét | ko xét
1 | 10000 | 0.58 | 0.52 | 0.42 | 0.37 | - |  | Cận dưới | ko xét | ko xét | ko xét | ko xét
2 | 8000 | 0.66 | 0.59 | 0.49 | 0.43 | - |  | Cần nội suy |  |  | 1454.6456 | ko xét
3 | 5000 | 0.85 | 0.77 | 0.67 | 0.59 | -
4 | 2000 | 1.13 | 1.02 | 0.87 | 0.77 | -
5 | 1000 | 1.3 | 1.17 | 1.05 | 0.9 | 0.64
6 | 500 | 1.54 | 1.39 | 1.22 | 1.06 | 0.8 |  |  |  | Gíá trị | 2 bước
7 | 200 | 1.83 | 1.66 | 1.51 | 1.24 | 1.01 |  |  |  | đầu vào | 0 | 55%
8 | 100 | 1.98 | 1.78 | 1.61 | 1.43 | 1.12 |  |  |  | công trình nông nghiệp và phát triển nông thôn
9 | 50 | 2.2 | 1.99 | 1.8 | 1.6 | 1.27 |  |  |  | Chi phí TKKT (3 bước) |  |  | ko xét
10 | 20 | 2.6 | 2.36 | 2.14 | 1.9 | 1.52 |  |  |  | Chi phí TKBVTC (bước cuối) |  |  | ko xét
11 | 10 | 2.98 | 2.7 | 2.48 | 2.2 | 1.74
Bảng số 12: Định mức chi phí thiết kế kỹ thuật của công trình nông nghiệp và phát triển nông thôn có yêu cầu thiết kế 2 bước
[5 empty] | Đvt: | Tỷ lệ %
TT | Chi phí xây dựng (chưa có thuế GTGT) (tỷ đồng) | Cấp công trình | [5 empty] | 2 bước | dòng | cột | giá trị | hệ số
|  | ĐB | I | II | III | IV |  | Cận trên | 4 | 2 | 2000 | 1.43
1 | 10000 | 0.83 | 0.74 | 0.58 | 0.51 | - |  | Cận dưới | 5 | 2 | 1000 | 1.69
2 | 8000 | 0.95 | 0.85 | 0.69 | 0.6 | - |  | Cần nội suy |  |  | 1454.6456 | 1.572
3 | 5000 | 1.22 | 1.1 | 0.96 | 0.83 | -
4 | 2000 | 1.58 | 1.43 | 1.25 | 1.1 | -
5 | 1000 | 1.87 | 1.69 | 1.48 | 1.29 | -
6 | 500 | 2.21 | 2 | 1.73 | 1.52 | 1.14
7 | 200 | 2.6 | 2.36 | 2.15 | 1.79 | 1.41
8 | 100 | 2.85 | 2.57 | 2.34 | 2.07 | 1.61
9 | 50 | 3.17 | 2.87 | 2.62 | 2.31 | 1.82
10 | 20 | 3.75 | 3.4 | 3.11 | 2.76 | 2.19
11 | 10 | 4.29 | 3.89 | 3.53 | 3.13 | 2.48
Chi phí thiết kế xây dựng công trình nông nghiệp và phát triển nông thôn có yêu cầu thiết kế 3 bước là tổng chi phí thiết kế kỹ thuật và chi phí thiết kế bản vẽ thi công; trong đó, chi phí thiết kế kỹ thuật xác định theo định mức tại bảng số 11, chi phí thiết kế bản vẽ thi công xác định bằng 55% theo định mức tại bảng số 11
- Thiết kế cải tạo, sửa chữa, mở rộng công trình nông nghiệp và phát triển nông thôn: k= 1,5. - Thiết kế khoan phụt xử lý nền và thân công trình thủy lợi thuộc loại nào được tính như trị số định mức quy định cho công trình thủy lợi loại đó, nhưng tính theo chi phí xây dựng của phần khoan phụt. - Kênh dẫn dòng, tuyến ống dẫn nước: k = 0,8. - Đường hầm thủy công, tuy nen dẫn dòng, cống dẫn dòng: k = 1,1. - Thiết kế nạo vét: kênh mương thủy lợi, kênh tưới, kênh tiêu k = 0,8 của định mức chi phí thiết kế công trình thủy lợi cấp IV có yêu cầu thiết kế 2 bước. - Công trình đập, tràn xả lũ, tường chắn thuộc công trình đầu mối thủy lợi: cấp đặc biệt: k = 1,0; cấp I: k = 1,1; cấp II: k = 1,2; cấp III, cấp IV: k = 1,35.
Đối với công trình thủy lợi có yêu cầu thiết kế chế tạo thiết bị cơ khí (cửa van, thiết bị đóng mở, lưới chắn rác, thiết bị thả phai,...) thì chi phí thiết kế thiết bị cơ khí xác định theo định mức tỷ lệ phần trăm (%) chi phí thiết bị tại bảng TL1:
| Chi phí thiết bị (chưa có thuế GTGT) (tỷ đồng) | Cấp công trình
|  | Cấp đặc biệt và cấp I | Cấp II, cấp III và cấp IV
| 500 | 0.75 | 0.62
| 200 | 0.89 | 0.74
| 100 | 1.07 | 0.9
| 50 | 1.42 | 1.23
| 20 | 1.46 | 1.29
| 5 | 2.53 | 2.26
| 2 | 2.89 | 2.58
Bảng số 13: Định mức chi phí thiết kế kỹ thuật của công trình hạ tầng kỹ thuật có yêu cầu thiết kế 3 bước
[5 empty] | Đvt: | Tỷ lệ % |  | Gxd
TT | Chi phí xây dựng (chưa có thuế GTGT) (tỷ đồng) | Cấp công trình | [5 empty] | 3 bước | dòng | cột | giá trị | hệ số
|  | ĐB | I | II | III | IV |  | Cận trên | ko xét | ko xét | ko xét | ko xét
1 | 10000 | 0.43 | 0.33 | 0.29 | 0.25 | - |  | Cận dưới | ko xét | ko xét | ko xét | ko xét
2 | 8000 | 0.48 | 0.39 | 0.34 | 0.29 | - |  | Cần nội suy |  |  | 1454.6456 | ko xét
3 | 5000 | 0.61 | 0.53 | 0.47 | 0.41 | -
4 | 2000 | 0.83 | 0.75 | 0.66 | 0.56 | -
5 | 1000 | 0.97 | 0.9 | 0.78 | 0.7 | 0.58
6 | 500 | 1.14 | 1.04 | 0.91 | 0.8 | 0.7 |  |  |  | Gíá trị | 2 bước
7 | 200 | 1.36 | 1.28 | 1.13 | 0.97 | 0.8 |  |  |  | đầu vào | 0 | 55%
8 | 100 | 1.48 | 1.38 | 1.22 | 1.07 | 0.92 |  |  |  | công trình hạ tầng kỹ thuật
9 | 50 | 1.63 | 1.53 | 1.36 | 1.19 | 1.01 |  |  |  | Chi phí TKKT (3 bước) |  |  | ko xét
10 | 20 | 1.94 | 1.83 | 1.62 | 1.39 | 1.23 |  |  |  | Chi phí TKBVTC (bước cuối) |  |  | ko xét
11 | 10 | 2.22 | 2.09 | 1.86 | 1.62 | 1.45
Bảng số 14: Định mức chi phí thiết kế kỹ thuật của công trình hạ tầng kỹ thuật có yêu cầu thiết kế 2 bước
[5 empty] | Đvt: | Tỷ lệ %
TT | Chi phí xây dựng (chưa có thuế GTGT) (tỷ đồng) | Cấp công trình | [5 empty] | 2 bước | dòng | cột | giá trị | hệ số
|  | ĐB | I | II | III | IV |  | Cận trên | 4 | 2 | 2000 | 1.07
1 | 10000 | 0.63 | 0.49 | 0.43 | 0.36 | - |  | Cận dưới | 5 | 2 | 1000 | 1.28
2 | 8000 | 0.7 | 0.58 | 0.51 | 0.44 | - |  | Cần nội suy |  |  | 1454.6456 | 1.185
3 | 5000 | 0.9 | 0.79 | 0.7 | 0.61 | -
4 | 2000 | 1.19 | 1.07 | 0.92 | 0.81 | -
5 | 1000 | 1.39 | 1.28 | 1.14 | 1.02 | -
6 | 500 | 1.64 | 1.49 | 1.32 | 1.16 | 0.98
7 | 200 | 1.95 | 1.82 | 1.58 | 1.39 | 1.15
8 | 100 | 2.13 | 1.99 | 1.77 | 1.55 | 1.35
9 | 50 | 2.35 | 2.21 | 1.97 | 1.72 | 1.49
10 | 20 | 2.79 | 2.63 | 2.33 | 2.01 | 1.76
11 | 10 | 3.23 | 3.01 | 2.68 | 2.36 | 2.07
Chi phí thiết kế xây dựng công trình hạ tầng kỹ thuật có yêu cầu thiết kế 3 bước là tổng chi phí thiết kế kỹ thuật và chi phí thiết kế bản vẽ thi công; trong đó, chi phí thiết kế kỹ thuật xác định theo định mức tại bảng số 13, chi phí thiết kế bản vẽ thi công xác định bằng 55% theo định mức tại bảng số 13.
- Công trình nhà máy nước; xử lý nước sạch; trạm bơm nước thô, nước sạch hoặc tăng áp (không bao gồm tuyến ống): cấp I: k = 1,2; cấp II: k = 1,3; cấp III: k= 1,44. - Công trình trạm bơm nước mưa; xử lý nước thải; trạm bơm nước thải (không bao gồm tuyến ống); xử lý bùn; xử lý chất thải rắn: cấp I: k = 1,15; cấp II: k = 1,25; cấp III: k = 1,35. - Công trình tuyến ống cấp nước, thoát nước: k = 1,2. - Tuyến ống cấp nước vượt sông: k = 1,2 của phần vượt sông.
Định mức chi phí thiết kế của công trình dạng cột, trụ, tháp thu phát sóng viễn thông, truyền thanh, truyền hình điều chỉnh với các hệ số k = 1,2.
Định mức chi phí thiết kế công trình Thông tin - Truyền thông theo hướng dẫn tại bảng HTKT1 dưới đây:
| Công trình | Chi phí xây dựng và thiết bị (chưa có thuế GTGT) (tỷ đồng)
|  | 5 | 10 | 15 | 25 | 50 | 100 | 200 | 500
| Công trình cáp chôn trực tiếp | 1.83 | 1.4 | 1.3 | 1.1 | 0.95 | 0.8 | 0.7 | 0.6
| Công trình tuyến cáp chôn qua sông | 1.9 | 1.5 | 1.4 | 1.3 | 1.1 | 1 | 0.9 | 0.7
| Công trình hào kỹ thuật, cống cáp | 2.1 | 1.6 | 1.5 | 1.35 | 1.15 | 1.05 | 0.95 | 0.8
- Định mức chi phí thiết kế công trình Thông tin - Truyền thông ở bảng HTKT1 hướng dẫn cho công trình cấp III, đối với công trình cấp IV: k = 0,9. - Định mức chi phí thiết kế công trình tín hiệu và lắp đặt máy thông tin đường sắt, công trình thông tin điện lực áp dụng định mức tại bảng HTKT1. Đối với trường hợp chi phí xây dựng và thiết bị ≤ 1 tỷ đồng thì định mức chi phí thiết kế điều chỉnh với hệ số k = 1,3.
Định mức chi phí thiết kế công trình máy thông tin theo hướng dẫn tại bảng HTKT2 dưới đây:
| Công trình | Chi phí xây dựng và thiết bị (chưa có thuế GTGT) (tỷ đồng)
|  | 5 | 10 | 15 | 25 | 50 | 100 | 200 | 500
| Các loại tổng đài host, vệ tinh, độc lập | 1 | 0.75 | 0.6 | 0.5 | 0.45 | 0.35 | 0.25 | 0.15
| Các loại tổng đài MSC, BSC, truy nhập thuê bao, nhắn tin | 0.9 | 0.7 | 0.55 | 0.45 | 0.4 | 0.3 | 0.2 | 0.1
| Hệ thống thiết bị truyền dẫn quang | 1.35 | 0.8 | 0.6 | 0.5 | 0.4 | 0.3 | 0.2 | 0.1
| Hệ thống truyền dẫn vi ba | 1.7 | 1.4 | 1.3 | 0.8 | 0.6 | 0.45 | 0.3 | 0.15
| Mạng viễn thông nông thôn | 2.8 | 1.75 | 1.4 | 0.9 | 0.65 | 0.5 | 0.35 | 0.2
| Mạng Internet, Voip, thiết bị mạng NGN | 1 | 0.75 | 0.6 | 0.5 | 0.4 | 0.3 | 0.2 | 0.1
| Hệ thống tiếp đất chống sét (cả thiết bị) | 2.15 | 1.05 | 0.85 | 0.65 | 0.55 | 0.35 | 0.25 | 0.2
| Trạm thông tin vệ tinh Vsat | 1.8 | 1.3 | 1.1 | 0.9 | 0.7 | 0.5 | 0.35 | 0.2
| Trạm BTS, CS, điện thoại thẻ | 1.25 | 0.7 | 0.5 | 0.35 | 0.3 | 0.25 | 0.2 | 0.1
- Công trình sử dụng thiết bị đồng bộ, không phải thiết kế dây chuyền công nghệ điều chỉnh với kệ số k = 0,60. - Công trình thiết kế mở rộng không phân biệt mở rộng phải thêm giá hay card (trừ lắp đặt trạm mới), điều chỉnh hệ số k = 0,40. - Công trình lặp lại trong một cụm công trình hoặc trong một dự án, áp dụng hướng dẫn tại điểm 5.3 - Hướng dẫn áp dụng định mức chi phí thiết kế xây dựng tại Quyết định này. Riêng công trình (hoặc trạm) lặp lại từ thứ 11 trở đi, điều chỉnh với hệ số k = 0,10.
Bảng số 15: Định mức chi phí thẩm tra báo cáo nghiên cứu tiền khả thi
[11 empty] | Đvt: | Tỷ lệ %
TT | Loại công trình | Chi phí xây dựng và chi phí thiết bị (chưa có thuế GTGT) (tỷ đồng) | [13 empty] | dòng | cột | giá trị | hệ số
|  | 15 | 20 | 50 | 100 | 200 | 500 | 1000 | 2000 | 5000 | 10000 | 20000 | 30000 |  | Cận trước | 1 | 7 | 1000 | 0.014
1 | công trình dân dụng | 0.071 | 0.059 | 0.048 | 0.034 | 0.025 | 0.016 | 0.014 | 0.012 | 0.009 | 0.007 | 0.005 | 0.004 |  | Cận sau | 1 | 8 | 2000 | 0.012
2 | công trình công nghiệp | 0.098 | 0.083 | 0.067 | 0.049 | 0.037 | 0.028 | 0.025 | 0.02 | 0.015 | 0.01 | 0.007 | 0.005 |  | Cần nội suy |  |  | 1631.2967 | 0.013
3 | công trình giao thông | 0.054 | 0.049 | 0.039 | 0.03 | 0.02 | 0.013 | 0.011 | 0.009 | 0.007 | 0.005 | 0.004 | 0.003
4 | công trình nông nghiệp và phát triển nông thôn | 0.064 | 0.058 | 0.047 | 0.033 | 0.024 | 0.015 | 0.013 | 0.011 | 0.009 | 0.006 | 0.005 | 0.004
5 | công trình hạ tầng kỹ thuật | 0.056 | 0.051 | 0.041 | 0.032 | 0.021 | 0.013 | 0.012 | 0.01 | 0.008 | 0.005 | 0.004 | 0.003
6 | san nền - công trình giao thông | 0.054 | 0.049 | 0.039 | 0.03 | 0.02 | 0.013 | 0.011 | 0.009 | 0.007 | 0.005 | 0.004 | 0.003
- Chi phí thẩm tra báo cáo nghiên cứu tiền khả thi xác định theo định mức tại bảng 15 nêu trên được phân chia như sau: + Thẩm tra thiết kế sơ bộ: 35%. + Thẩm tra sơ bộ tổng mức đầu tư: 35%. + Thẩm tra các nội dung còn lại của dự án: 30%.
Bảng số 16: Định mức chi phí thẩm tra báo cáo nghiên cứu khả thi
[11 empty] | Đvt: | Tỷ lệ %
TT | Loại công trình | Chi phí xây dựng và chi phí thiết bị (chưa có thuế GTGT) (tỷ đồng) | [13 empty] | dòng | cột | giá trị | hệ số
|  | 15 | 20 | 50 | 100 | 200 | 500 | 1000 | 2000 | 5000 | 10000 | 20000 | 30000 |  | Cận trước | 1 | 7 | 1000 | 0.041
1 | công trình dân dụng | 0.204 | 0.168 | 0.138 | 0.097 | 0.07 | 0.046 | 0.041 | 0.034 | 0.026 | 0.019 | 0.015 | 0.012 |  | Cận sau | 1 | 8 | 2000 | 0.034
2 | công trình công nghiệp | 0.281 | 0.238 | 0.19 | 0.141 | 0.107 | 0.08 | 0.07 | 0.056 | 0.044 | 0.029 | 0.02 | 0.015 |  | Cần nội suy |  |  | 1631.2967 | 0.037
3 | công trình giao thông | 0.153 | 0.139 | 0.112 | 0.087 | 0.058 | 0.036 | 0.032 | 0.026 | 0.02 | 0.014 | 0.01 | 0.009
4 | công trình nông nghiệp và phát triển nông thôn | 0.182 | 0.167 | 0.133 | 0.094 | 0.068 | 0.044 | 0.037 | 0.032 | 0.026 | 0.017 | 0.014 | 0.01
5 | công trình hạ tầng kỹ thuật | 0.16 | 0.145 | 0.116 | 0.092 | 0.06 | 0.037 | 0.034 | 0.029 | 0.022 | 0.015 | 0.01 | 0.009
6 | san nền - công trình giao thông | 0.153 | 0.139 | 0.112 | 0.087 | 0.058 | 0.036 | 0.032 | 0.026 | 0.02 | 0.014 | 0.01 | 0.009
- Chi phí thẩm tra báo cáo nghiên cứu khả thi xác định theo định mức tại bảng 16 nêu trên được phân chia như sau: + Thẩm tra thiết kế cơ sở: 35%. + Thẩm tra tổng mức đầu tư: 35%. + Thẩm tra các nội dung còn lại của dự án: 30%. - Trường hợp dự án có yêu cầu phải thẩm tra thiết kế công nghệ của dự án thì chi phí thẩm tra thiết kế công nghệ được bổ sung bằng 20% của chi phí thẩm tra báo cáo nghiên cứu khả thi.
Bảng số 17: Định mức chi phí thẩm tra thiết kế xây dựng
[11 empty] | Đvt: | Tỷ lệ %
TT | Loại công trình | Chi phí xây dựng (chưa có thuế GTGT) trong tổng mức đầu tư được duyệt hoặc giá gói thầu được duyệt (tỷ đồng) | [11 empty] | Gxd | dòng | cột | giá trị | hệ số
|  | 10 | 20 | 50 | 100 | 200 | 500 | 1000 | 2000 | 5000 | 8000 | 10000 |  | Cận trước | 1 | 7 | 1000 | 0.068
1 | công trình dân dụng | 0.258 | 0.223 | 0.172 | 0.143 | 0.108 | 0.083 | 0.068 | 0.044 | 0.033 | 0.028 | 0.026 |  | Cận sau | 1 | 8 | 2000 | 0.044
2 | công trình công nghiệp | 0.29 | 0.252 | 0.192 | 0.146 | 0.113 | 0.087 | 0.066 | 0.053 | 0.038 | 0.031 | 0.028 |  | Cần nội suy |  |  | 1454.6456 | 0.057
3 | công trình giao thông | 0.17 | 0.147 | 0.113 | 0.084 | 0.073 | 0.055 | 0.042 | 0.035 | 0.024 | 0.02 | 0.017
4 | công trình nông nghiệp và phát triển nông thôn | 0.189 | 0.163 | 0.125 | 0.093 | 0.073 | 0.056 | 0.043 | 0.035 | 0.026 | 0.022 | 0.019
5 | công trình hạ tầng kỹ thuật | 0.197 | 0.172 | 0.133 | 0.099 | 0.076 | 0.059 | 0.046 | 0.04 | 0.029 | 0.024 | 0.021
6 | san nền - công trình giao thông | 0.17 | 0.147 | 0.113 | 0.084 | 0.073 | 0.055 | 0.042 | 0.035 | 0.024 | 0.02 | 0.017
- Chi phí thẩm tra thiết kế của công trình có sử dụng thiết kế điển hình, thiết kế mẫu do cơ quan có thẩm quyền ban hành điều chỉnh với hệ số k = 0,36 đối với công trình thứ hai trở đi. - Chi phí thẩm tra thiết kế công trình san nền tính bằng 40% chi phí thẩm tra thiết kế công trình giao thông. - Chi phí thẩm tra thiết kế xác định theo định mức tỷ lệ phần trăm (%) nhưng tối thiểu không nhỏ hơn 2.000.000 đồng.
Bảng số 18: Định mức chi phí thẩm tra dự toán xây dựng
[11 empty] | Đvt: | Tỷ lệ %
TT | Loại công trình | Chi phí xây dựng (chưa có thuế GTGT) trong tổng mức đầu tư được duyệt hoặc giá gói thầu được duyệt (tỷ đồng) | [11 empty] | Gxd | dòng | cột | giá trị | hệ số
|  | 10 | 20 | 50 | 100 | 200 | 500 | 1000 | 2000 | 5000 | 8000 | 10000 |  | Cận trước | 1 | 7 | 1000 | 0.064
1 | công trình dân dụng | 0.25 | 0.219 | 0.166 | 0.14 | 0.105 | 0.077 | 0.064 | 0.043 | 0.032 | 0.027 | 0.025 |  | Cận sau | 1 | 8 | 2000 | 0.043
2 | công trình công nghiệp | 0.282 | 0.244 | 0.185 | 0.141 | 0.108 | 0.083 | 0.062 | 0.05 | 0.034 | 0.03 | 0.027 |  | Cần nội suy |  |  | 1454.6456 | 0.054
3 | công trình giao thông | 0.166 | 0.142 | 0.106 | 0.082 | 0.069 | 0.052 | 0.041 | 0.034 | 0.021 | 0.018 | 0.016
4 | công trình nông nghiệp và phát triển nông thôn | 0.183 | 0.158 | 0.119 | 0.092 | 0.07 | 0.053 | 0.04 | 0.034 | 0.024 | 0.021 | 0.018
5 | công trình hạ tầng kỹ thuật | 0.191 | 0.166 | 0.128 | 0.095 | 0.072 | 0.056 | 0.044 | 0.037 | 0.026 | 0.022 | 0.02
6 | san nền - công trình giao thông | 0.166 | 0.142 | 0.106 | 0.082 | 0.069 | 0.052 | 0.041 | 0.034 | 0.021 | 0.018 | 0.016
- Đối với công trình có yêu cầu thiết kế 3 bước nếu có yêu cầu thẩm tra dự toán thiết kế kỹ thuật và thẩm tra dự toán thiết kế bản vẽ thi công thì chi phí thẩm tra xác định riêng cho từng dự toán theo định mức công bố tại bảng số 18. - Chi phí thẩm dự toán dự toán xây dựng công trình đối với công trình có sử dụng thiết kế điển hình, thiết kế mẫu do cơ quan có thẩm quyền ban hành điều chỉnh với hệ số k = 0,36 đối với công trình thứ hai trở đi. - Chi phí thẩm tra dự toán gói thầu san nền tính bằng 40% định mức chi phí thẩm tra dự toán gói thầu giao thông. - Chi phí thẩm tra dự toán xác định theo định mức tỷ lệ phần trăm (%) nhưng tối thiểu không nhỏ hơn 2.000.000 đồng.
Bảng số 19: Định mức chi phí lập hồ sơ mời thầu, đánh giá hồ sơ dự thầu tư vấn
| Chi phí tư vấn (chưa có thuế GTGT) của giá gói thầu tư vấn được duyệt (tỷ đồng) | 1 | 3 | 5 | 10 | 20 | 50 | 100 | [5 empty] | TK | dòng | cột | giá trị | hệ số |  | GS | dòng | cột | giá trị | hệ số
| Tỷ lệ % | 0.816 | 0.583 | 0.505 | 0.389 | 0.311 | 0.176 | 0.114 | [5 empty] | Cận trước | 1 | 5 | 20 | 0.311 |  | Cận trước | 1 | 4 | 10 | 0.389
[14 empty] | Cận sau | 1 | 6 | 50 | 0.176 |  | Cận sau | 1 | 5 | 20 | 0.311
Định mức chi phí lập hồ sơ mời thầu và đánh giá hồ sơ dự thầu tư vấn tính theo định mức tại bảng số 19 được phân chia như sau: - Lập hồ sơ mời thầu: 45%; - Đánh giá hồ sơ dự thầu: 55%. | [13 empty] | Cần nội suy |  |  | 23.9435 | 0.293 |  | Cần nội suy |  |  | 11.4857 | 0.377
Bảng số 20: Định mức chi phí lập hồ sơ mời thầu, đánh giá hồ sơ dự thầu thi công xây dựng
[8 empty] | Đvt: | Tỷ lệ %
TT | Loại công trình | Chi phí xây dựng (chưa có thuế GTGT) của giá gói thầu được duyệt (tỷ đồng) | [9 empty] | dòng | cột | giá trị | hệ số
|  | 10 | 20 | 50 | 100 | 200 | 500 | 1000 | 2000 |  | Cận trước | 1 | 7 | 1000 | 0.04
1 | công trình dân dụng | 0.432 | 0.346 | 0.195 | 0.127 | 0.078 | 0.057 | 0.04 | 0.032 |  | Cận sau | 1 | 8 | 2000 | 0.032
2 | công trình công nghiệp | 0.549 | 0.379 | 0.211 | 0.144 | 0.096 | 0.067 | 0.052 | 0.041 |  | Cần nội suy |  |  | 1454.6456 | 0.036
3 | công trình giao thông | 0.346 | 0.237 | 0.151 | 0.09 | 0.057 | 0.043 | 0.029 | 0.023
4 | công trình nông nghiệp và phát triển nông thôn | 0.361 | 0.302 | 0.166 | 0.094 | 0.066 | 0.046 | 0.031 | 0.026
5 | công trình hạ tầng kỹ thuật | 0.388 | 0.325 | 0.172 | 0.106 | 0.069 | 0.052 | 0.038 | 0.028
6 | san nền - công trình giao thông | 0.346 | 0.237 | 0.151 | 0.09 | 0.057 | 0.043 | 0.029 | 0.023
Định mức chi phí lập hồ sơ mời thầu và đánh giá hồ sơ dự thầu thi công xây dựng tính theo định mức tại bảng số 20 được phân chia như sau: - Lập hồ sơ mời thầu: 45%; - Đánh giá hồ sơ dự thầu: 55%.
Bảng số 21: Định mức chi phí lập hồ sơ mời thầu, đánh giá hồ sơ dự thầu mua sắm vật tư, thiết bị
[8 empty] | Đvt: | Tỷ lệ %
TT | Loại công trình | Chi phí vật tư, thiết bị (chưa có thuế GTGT) của giá gói thầu được duyệt (tỷ đồng) | [9 empty] | dòng | cột | giá trị | hệ số
|  | 10 | 20 | 50 | 100 | 200 | 500 | 1000 | 2000 |  | Cận trước | 1 | 4 | 100 | 0.113
1 | công trình dân dụng | 0.367 | 0.346 | 0.181 | 0.113 | 0.102 | 0.081 | 0.055 | 0.043 |  | Cận sau | 1 | 5 | 200 | 0.102
2 | công trình công nghiệp | 0.549 | 0.494 | 0.28 | 0.177 | 0.152 | 0.123 | 0.084 | 0.066 |  | Cần nội suy |  |  | 176.6511 | 0.105
3 | công trình giao thông | 0.261 | 0.23 | 0.131 | 0.084 | 0.074 | 0.056 | 0.04 | 0.032
4 | công trình nông nghiệp và phát triển nông thôn | 0.281 | 0.245 | 0.14 | 0.09 | 0.078 | 0.061 | 0.05 | 0.037
5 | công trình hạ tầng kỹ thuật | 0.302 | 0.26 | 0.156 | 0.102 | 0.087 | 0.069 | 0.054 | 0.041
6 | san nền - công trình giao thông | 0.261 | 0.23 | 0.131 | 0.084 | 0.074 | 0.056 | 0.04 | 0.032
Định mức chi phí lập hồ sơ mời thầu và đánh giá hồ sơ dự thầu mua sắm thiết bị tính theo định mức tại bảng số 21 được phân chia như sau: - Lập hồ sơ mời thầu: 45%; - Đánh giá hồ sơ dự thầu: 55%.
Bảng số 22: Định mức chi phí giám sát thi công xây dựng
[11 empty] | Đvt: | Tỷ lệ %
TT | Loại công trình | Chi phí xây dựng (chưa có thuế GTGT) trong tổng mức đầu tư được duyệt hoặc giá gói thầu được duyệt (tỷ đồng) | [12 empty] | dòng | cột | giá trị | hệ số
|  | 10 | 20 | 50 | 100 | 200 | 500 | 1000 | 2000 | 5000 | 8000 | 10000 |  | Cận trước | 1 | 7 | 1000 | 0.797
1 | công trình dân dụng | 3.285 | 2.853 | 2.435 | 1.845 | 1.546 | 1.188 | 0.797 | 0.694 | 0.62 | 0.53 | 0.478 |  | Cận sau | 1 | 8 | 2000 | 0.694
2 | công trình công nghiệp | 3.508 | 3.137 | 2.559 | 2.074 | 1.604 | 1.301 | 0.823 | 0.716 | 0.64 | 0.55 | 0.493 |  | Cần nội suy |  |  | 1454.6456 | 0.75
3 | công trình giao thông | 3.203 | 2.7 | 2.356 | 1.714 | 1.272 | 1.003 | 0.731 | 0.636 | 0.55 | 0.48 | 0.438
4 | công trình nông nghiệp và phát triển nông thôn | 2.598 | 2.292 | 2.075 | 1.545 | 1.189 | 0.95 | 0.631 | 0.55 | 0.49 | 0.42 | 0.378
5 | công trình hạ tầng kỹ thuật | 2.566 | 2.256 | 1.984 | 1.461 | 1.142 | 0.912 | 0.584 | 0.509 | 0.452 | 0.39 | 0.35
6 | san nền - công trình giao thông | 3.203 | 2.7 | 2.356 | 1.714 | 1.272 | 1.003 | 0.731 | 0.636 | 0.55 | 0.48 | 0.438
Bảng số 23: Định mức chi phí giám sát lắp đặt thiết bị
[11 empty] | Đvt: | Tỷ lệ %
TT | Loại công trình | Chi phí xây dựng (chưa có thuế GTGT) trong tổng mức đầu tư được duyệt hoặc giá gói thầu được duyệt (tỷ đồng) | [12 empty] | dòng | cột | giá trị | hệ số
|  | 10 | 20 | 50 | 100 | 200 | 500 | 1000 | 2000 | 5000 | 8000 | 10000 |  | Cận trước | 1 | 4 | 100 | 0.394
1 | công trình dân dụng | 0.844 | 0.715 | 0.596 | 0.394 | 0.305 | 0.261 | 0.176 | 0.153 | 0.132 | 0.112 | 0.11 |  | Cận sau | 1 | 5 | 200 | 0.305
2 | công trình công nghiệp | 1.147 | 1.005 | 0.958 | 0.811 | 0.49 | 0.422 | 0.356 | 0.309 | 0.27 | 0.23 | 0.21 |  | Cần nội suy |  |  | 176.6511 | 0.326
3 | công trình giao thông | 0.677 | 0.58 | 0.486 | 0.32 | 0.261 | 0.217 | 0.146 | 0.127 | 0.11 | 0.092 | 0.085
4 | công trình nông nghiệp và phát triển nông thôn | 0.718 | 0.585 | 0.52 | 0.344 | 0.276 | 0.232 | 0.159 | 0.138 | 0.12 | 0.098 | 0.091
5 | công trình hạ tầng kỹ thuật | 0.803 | 0.69 | 0.575 | 0.383 | 0.3 | 0.261 | 0.173 | 0.15 | 0.126 | 0.105 | 0.095
6 | san nền - công trình giao thông | 0.677 | 0.58 | 0.486 | 0.32 | 0.261 | 0.217 | 0.146 | 0.127 | 0.11 | 0.092 | 0.085
Bảng số 24: Định mức chi phí giám sát công tác khảo sát xây dựng
| Chi phí khảo sát xây dựng (chưa có thuế GTGT) của giá gói thầu khảo sát xây dựng được duyệt (tỷ đồng) | 1 | 5 | 10 | 20 | 50
| Tỷ lệ % | 4.072 | 3.541 | 3.079 | 2.707 | 2.381
Bảng số 25: Định mức chi phí quy đổi vốn đầu tư xây dựng
| Giá trị tổng mức đầu tư (chưa có thuế GTGT) được duyệt (tỷ đồng) | 100 | 300 | 500 | 1000 | 2000 | 5000 | 10000
| Tỷ lệ % | 0.109 | 0.065 | 0.053 | 0.037 | 0.034 | 0.025 | 0.02
ĐỊNH MỨC CHI PHÍ LẬP HSMT - NĐ số 63/2014/NĐ-CP ngày 26/06/2014
1. Căn cứ quy mô, tính chất của gói thầu, chủ đầu tư quyết định mức giá bán một bộ hồ sơ mời thầu, hồ sơ yêu cầu (bao gồm cả thuế) đối với đấu thầu trong nước nhưng tối đa là 2.000.000 đồng đối với hồ sơ mời thầu và 1.000.000 đồng đối với hồ sơ yêu cầu; đối với đấu thầu quốc tế, mức giá bán theo thông lệ đấu thầu quốc tế. 2. Chi phí lập, thẩm định hồ sơ mời quan tâm, hồ sơ mời sơ tuyển: a) Chi phí lập hồ sơ mời quan tâm, hồ sơ mời sơ tuyển được tính bằng 0,05% giá gói thầu nhưng tối thiểu là 1.000.000 đồng và tối đa là 30.000.000 đồng; b) Chi phí thẩm định hồ sơ mời quan tâm, hồ sơ mời sơ tuyển được tính bằng 0,03% giá gói thầu nhưng tối thiểu là 1.000.000 đồng và tối đa là 30.000.000 đồng. 3. Chi phí lập, thẩm định hồ sơ mời thầu, hồ sơ yêu cầu: a) Chi phí lập hồ sơ mời thầu, hồ sơ yêu cầu được tính bằng 0,1% giá gói thầu nhưng tối thiểu là 1.000.000 đồng và tối đa là 50.000.000 đồng; b) Chi phí thẩm định hồ sơ mời thầu, hồ sơ yêu cầu được tính bằng 0,05% giá gói thầu nhưng tối thiểu là 1.000.000 đồng và tối đa là 50.000.000 đồng. 4. Chi phí đánh giá hồ sơ quan tâm, hồ sơ dự sơ tuyển, hồ sơ dự thầu, hồ sơ đề xuất: a) Chi phí đánh giá hồ sơ quan tâm, hồ sơ dự sơ tuyển được tính bằng 0,05% giá gói thầu nhưng tối thiểu là 1.000.000 đồng và tối đa là 30.000.000 đồng; b) Chi phí đánh giá hồ sơ dự thầu, hồ sơ đề xuất được tính bằng 0,1% giá gói thầu nhưng tối thiểu là 1.000.000 đồng và tối đa là 50.000.000 đồng. 5. Chi phí thẩm định kết quả lựa chọn nhà thầu kể cả trường hợp không lựa chọn được nhà thầu được tính bằng 0,05% giá gói thầu nhưng tối thiểu là 1.000.000 đồng và tối đa là 50.000.000 đồng. 6. Đối với các gói thầu có nội dung tương tự nhau thuộc cùng một dự án, dự toán mua sắm, các gói thầu phải tổ chức lại việc lựa chọn nhà thầu thì các chi phí: Lập, thẩm định hồ sơ mời quan tâm, hồ sơ mời sơ tuyển; lập, thẩm định hồ sơ mời thầu, hồ sơ yêu cầu được tính tối đa là 50% mức chi phí quy định tại Khoản 2 và Khoản 3 Điều này. Trường hợp tổ chức lại việc lựa chọn nhà thầu thì phải tính toán, bổ sung chi phí lựa chọn nhà thầu vào dự án, dự toán mua sắm phù hợp với thực tế của gói thầu. 7. Chi phí quy định tại các Khoản 2, 3, 4, 5 và 6 Điều này áp dụng đối với trường hợp chủ đầu tư, bên mời thầu trực tiếp thực hiện. Đối với trường hợp thuê tư vấn đấu thầu để thực hiện các công việc nêu tại các Khoản 2, 3, 4, 5 và 6 Điều này, việc xác định chi phí dựa trên các nội dung và phạm vi công việc, thời gian thực hiện, năng lực kinh nghiệm của chuyên gia tư vấn và các yếu tố khác. 8. Chi phí cho Hội đồng tư vấn giải quyết kiến nghị của nhà thầu về kết quả lựa chọn nhà thầu là 0,02% giá dự thầu của nhà thầu có kiến nghị nhưng tối thiểu là 1.000.000 đồng và tối đa là 50.000.000 đồng.
ĐỊNH MỨC CHI PHÍ BẢO HIỂM - TT số 329/2016/TT-BTC ngày 26/12/2016
Đối với công trình được bảo hiểm có giá trị dưới bảy trăm (700) tỷ đồng
STT | Loại công trình xây dựng (‰ theo giá trị công trình xây dựng) | Phí bảo hiểm | Mức khấu trừ (loại)
1 | CÔNG TRÌNH DÂN DỤNG
1.1 | Nhà ở
1.1.1 | Chung cư, ký túc xá >=III
1.1.1.1 | Không có tầng hầm | 0.8 | M
1.1.1.2 | Có 1 tới 2 tầng hầm | 1.2 | M
1.1.1.3 | Có trên 2 tầng hầm | 1.5 | M
1.1.2 | Nhà ở riêng lẻ >=7 tầng, >=III
1.1.2.1 | Không có tầng hầm | 0.8 | M
1.1.2.2 | Có 1 tới 2 tầng hầm | 1.1 | M
1.1.2.3 | Có trên 2 tầng hầm | 1.4 | M
1.2 | CT công cộng
1.2.1 | Giáo dục >=III, Y tế >=III
1.2.1.1 | Không có tầng hầm | 0.8 | M
1.2.1.2 | Có 1 tới 2 tầng hầm | 1.2 | M
1.2.1.3 | Có trên 2 tầng hầm | 1.5 | M
1.2.3 | CT thể thao
1.2.3.1 | Thể thao ngoài trời >=III, sân golf >=10ha | 1.5 | M
1.2.3.2 | Thể thao trong nhà >=III | 1.4 | M
1.2.3.3 | Thể thao >=III khác | 1.2 | M
1.2.4 | CT văn hóa >=III; khu du lịch, vui chơi >=10ha
1.2.4.1 | Không có tầng hầm | 0.8 | M
1.2.4.2 | Có 1 tới 2 tầng hầm | 1.2 | M
1.2.4.3 | Có trên 2 tầng hầm | 1.5 | M
1.2.5 | CT thương mại, trụ sở làm việc >=III; Nhà thông tin liên lạc >=II; Chợ
1.2.5.1 | Không có tầng hầm | 1.1 | M
1.2.5.2 | Có 1 tới 2 tầng hầm | 1.4 | M
1.2.5.3 | Có trên 2 tầng hầm | 1.7 | M
1.2.6 | Cáp treo có L>=500m | 4 | N
1.2.7 | Nhà ga
1.2.7.1 | Nhà ga hàng không | 2 | M
1.2.7.2 | Nhà ga đường thủy, nhà ga đường sắt, bến xe >=III | 2 | M
2 | CÔNG TRÌNH CÔNG NGHIỆP
2.1 | CT sản xuất VLXD
2.1.1 | SX xi măng; Gạch, ngói, tấm lợp; Nguyên vật liệu XD khác; BT nhựa nóng, BT thương phẩm | 2.6 | M
2.1.2 | Mỏ khai thác VLXD >=III | 2.6 | M
2.1.3 | SX VLXD >=III | 2.4 | M
2.2 | CT luyện kim và cơ khí chế tạo
2.2.1 | Cán, kéo kim loại có CS từ >=2.000tấn/năm | 1.9 | M
2.2.2 | Nhà máy luyện kim SD phế liệu hoặc CS >=1.000tấn/năm | 2.1 | M
2.2.3 | SX-SC công-ten-nơ, rơ moóc | 2.1 | M
2.2.4 | SX-SC-LR đầu máy, toa xe; xe máy, ô tô | 1.9 | M
2.2.5 | SX-SC tàu thủy | 2.1 | N
2.2.6 | SX máy móc, thiết bị công cụ CS>=1.000tấn/năm | 1.9 | M
2.2.7 | Mạ, phun phủ và đánh bóng kim loại CS>=500tấn/năm | 1.9 | M
2.2.8 | SX nhôm, thép CS>=2.000tấn/năm | 2.3 | N
2.2.9 | Nhà máy luyện kim và cơ khí chế tạo >=III | 2.3 | N
2.3 | CT khai thác mỏ và chế biến khoáng sản (lộ thiên)
2.3.1 | CT khai thác khoáng sản rắn >=50.000m³/năm trở lên hoặc có tổng KL mỏ>=1.000.000m³ | 2.3 | N
2.3.2 | CT khai thác cát, sỏi >=50.000m³/năm trở lên; cát san lấp >=100.000m³/năm | 2.3 | N
2.3.3 | CT chế biến khoáng sản rắn >=50.000m³/năm hoặc KL đất đá thải ra >=500.000m³/năm | 2.3 | N
2.3.4 | CT khai thác nước >=3.000m³/ngày đêm nước dưới đất hoặc >=50.000m³/ngày đêm nước mặt | 2.5 | N
2.3.5 | CT khai thác nước khoáng >=200m³/ngày đêm để đóng chai hoặc >=500 m³/ngày đêm SD mục đích khác | 2.5 | N
2.3.6 | Các công trình khai thác mỏ và chế biến khoáng sản >=III khác | 4 | N
2.4 | CT dầu khí
2.4.1 | Nhà máy lọc dầu, chế biến khí >=III; >=500tấn/năm; đường ống dẫn dầu, khí L>=20km | 5 | M
2.4.2 | Kho xăng dầu >=200m³ | 3 | M
2.5 | CT năng lượng
2.5.1 | Nhà máy nhiệt điện >=III | 3 | N
2.5.2 | Nhà máy phong điện >=III hoặc S>=100ha | 3 | N
2.5.3 | Nhà máy quang điện >=III hoặc S >=100ha | 2.6 | N
2.5.4 | Nhà máy thủy điện >=III hoặc V>=100.000 m³ hoặc CS>=10MW | 7.5 | M
2.5.5 | đường dây tải điện >=110kV; trạm điện CS 500 kV | 2.5 | M
2.5.6 | Nhà máy sản xuất, gia công các thiết bị điện tử CS>=500.000/năm; thiết bị điện CS>=500tấn/năm | 1.5 | M
2.5.7 | CT năng lương khác >=III | 2 | M
2.6 | CT hóa chất
2.6.1 | SX phân bón, thuốc bảo vệ thực vật
2.6.1.1 | SX phân hóa học >=1.000tấn/năm | 1.5 | M
2.6.1.2 | Kho thuốc BV thực vật >=500tấn, phân bón >=5.000tấn | 1.5 | M
2.6.1.3 | SX thuốc bảo vệ thực vật | 1.2 | N
2.6.1.4 | Sang chai, đóng gói thuốc BV thực vật >=300tấn/năm | 1.2 | N
2.6.1.5 | SX phân hữu cơ, phân vi sinh >=10.000tấn/năm | 1.2 | N
2.6.2 | CT hóa chất, dược phẩm, mỹ phẩm, nhựa, chất dẻo
2.6.2.1 | SX dược phẩm; thuốc thú y, nguyên liệu làm thuốc >=50tấn/năm | 2 | N
2.6.2.2 | SX hóa mỹ phẩm >=50tấn/năm | 2 | N
2.6.2.3 | SX hóa chất, chất dẻo, sơn >=100tấn/năm | 2 | N
2.6.2.4 | SX sản phẩm nhựa, hạt nhựa >=1.000tấn/năm | 2 | N
2.6.2.5 | SX chất tẩy rửa, phụ gia >=1.000tấn/năm | 2 | N
2.6.2.6 | SX thuốc phóng, thuốc nổ, hỏa cụ | 3 | N
2.6.2.7 | SX thuốc nổ công nghiệp; kho chứa thuốc nổ >=5tấn; hóa chất >=500tấn | 3 | N
2.6.2.8 | SX muối từ nước biển >=100ha | 1.5 | N
2.6.3 | CT hóa chất >=III khác | 2 | N
2.7 | Công trình công nghiệp nhẹ
2.7.1 | CT sản xuất, chế biến thực phẩm
2.7.1.1 | Sơ chế, chế biến lương thực, thực phẩm >=500tấn/năm | 1.8 | M
2.7.1.2 | Giết mổ gia súc, gia cầm >=200gia súc/ngày; 3.000gia cầm/ngày | 1.8 | M
2.7.1.3 | Chế biến thủy sản, bột cá, các phụ phẩm >=100tấn/năm | 1.8 | M
2.7.1.4 | SX đường >=10.000tấn/năm | 1.8 | M
2.7.1.5 | SX cồn, rượu >=500.000lít/năm | 1.8 | M
2.7.1.6 | SX bia, nước giải khát >=10.000.000lít/năm | 1.8 | M
2.7.1.7 | SX bột ngọt >=5.000tấn/năm | 1.8 | M
2.7.1.8 | SX chế biến sữa >=10.000tấn/năm | 1.8 | M
2.7.1.9 | SX chế biến dầu ăn >=10.000tấn/năm | 1.8 | M
2.7.1.10 | SX bánh, kẹo >=5.000tấn/năm | 1.8 | M
2.7.1.11 | SX nước lọc, nước tinh khiết >=2.000m³/năm | 1.8 | M
2.7.2 | CT chế biến nông sản
2.7.2.1 | SX lá điếu, thuốc lá >=100.000.000/năm hoặc CS >=1.000tấn nguyên liệu/năm | 1.5 | M
2.7.2.2 | SX chế biến nông, sản, tinh bột >=10.000tấn/năm SP khô hoặc CS >=1.000tấn/năm SP ướt | 1.5 | M
2.7.2.3 | SX chè, hạt điều, ca cao, cà phê, hạt tiêu >=5.000tấn/năm khô hoặc >=1.000tấn/năm ướt | 1.5 | M
2.7.3 | CT chế biến gỗ, sản xuất thủy tinh, gốm sứ
2.7.3.1 | Chế biến gỗ, dăm gỗ từ gỗ >=3.000m³/năm | 2 | M
2.7.3.2 | SX ván ép >=100.000m2/năm | 2 | M
2.7.3.3 | SX đồ gỗ S kho, bãi >=10.000m2 | 2 | M
2.7.3.4 | SX bóng đèn, phích nước >=1.000.000/năm | 1.5 | M
2.7.3.5 | SX đồ gốm sứ, thủy tinh >=1.000tấn/năm hoặc >=10.000/năm | 1.2 | M
2.7.4 | CT sản xuất giấy và văn phòng phẩm
2.7.4.1 | SX bột giấy và giấy từ nguyên liệu thô >=300tấn/năm | 2 | M
2.7.4.2 | SX giấy, bao bì cát tông từ bột giấy hoặc phế liệu >=5.000tấn/năm | 2 | M
2.7.4.3 | SX văn phòng phẩm >=1.000tấn/năm | 2 | M
2.7.5 | CT về dệt nhuộm và may mặc
2.7.5.1 | Nhuộm, dệt có nhuộm | 1.5 | M
2.7.5.2 | Dệt không nhuộm >=10.000.000m2/năm | 1.2 | M
2.7.5.3 | SX và gia công dệt, may >=50.000/năm nếu có công đoạn giặt tẩy hoặc >=2.000.000/năm nếu không có công đoạn giặt tẩy | 1.2 | M
2.7.5.4 | Giặt là công nghiệp >=50.000/năm | 1.2 | M
2.7.5.5 | SX sợi tơ tằm, sợi bông, sợi nhân tạo >=1.000tấn/năm | 1.2 | M
2.7.6 | Cơ sở chăn nuôi và chế biến thức ăn chăn nuôi
2.7.6.1 | Chế biến thức ăn chăn nuôi >=1.000tấn/năm | 1 | M
2.7.6.2 | Nuôi trồng thủy sản >=10ha, nuôi quảng canh>=50ha | 4 | M
2.7.6.3 | Chăn nuôi gia súc, gia cầm >=1.000m2; động vật hoang dã tập trung >=500m2 | 1 | M
2.7.7 | CT công nghiệp nhẹ khác
2.7.7.1 | Chế biến cao su >=1.000tấn/năm | 1.5 | M
2.7.7.2 | SX các sản phẩm trang thiết bị y tế từ nhựa và cao su >=100.000/năm | 1.5 | M
2.7.7.3 | SX giầy dép >=1.000.000đôi/năm | 1.5 | M
2.7.7.4 | SX săm lốp cao su (ô tô, máy kéo >=50.000/năm; xe đạp, xe máy >=100.000/năm) | 1.8 | M
2.7.7.5 | SX mực in >=500tấn và >=1.000/năm vật liệu ngành in khác | 1.8 | M
2.7.7.6 | SX ắc quy, pin >=50.000KWh/năm hoặc >=100tấn/năm | 2.5 | M
2.7.7.7 | Cơ sở thuộc da | 1.8 | M
2.7.7.8 | SX gas CO2 chiết nạp hóa lỏng, khí công nghiệp>=3.000tấn/năm | 2.5 | M
2.7.7.9 | Phá dỡ tàu cũ, vệ sinh súc rửa tàu | 3 | M
3 | CÔNG TRÌNH HẠ TẦNG KỸ THUẬT
3.1 | Cấp nước
3.1.1 | Nhà máy nước, công trình xử lý nước sạch | 3 | N
3.1.2 | Trạm bơm nước thô hoặc nước sạch hoặc tăng áp | 2 | N
3.2 | Thoát nước
3.2.1 | Hồ điều hòa | 5 | N
3.2.2 | Trạm bơm nước mưa | 3 | N
3.2.3 | Công trình xử lý nước thải | 3 | N
3.24 | Trạm bơm nước thải | 3 | N
3.2.5 | Công trình xử lý bùn | 4 | N
3.2.6 | XD mới, CT HT thoát nước đô thị, thoát nước khu dân cư L>=10km | 2.5 | N
3.3 | Xử lý, tái chế chất thải
3.3.1 | Xử lý chất thải rắn thông thường >=II | 2.5 | N
3.3.2 | Tái chế, xử lý chất thải nguy hại; >=10tấn/ngày | 2.5 | N
3.3.3 | HT xử lý nước thải đô thị hoặc nước thải công nghiệp | 2.5 | N
3.3.4 | Xử lý, tái chế chất thải >=II khác | 3 | N
3.4 | CT thông tin, truyền thông
3.4.1 | Tháp thu, phát sóng viễn thông, truyền thanh, truyền hình, cột BTS >=III | 2.5 | N
3.4.2 | Đường cáp truyền dẫn tín hiệu viễn thông >=II | 3 | N
3.5 | Bãi đỗ xe ô tô, xe máy
3.5.1 | Bãi đỗ xe ngầm >=II | 4.5 | N
3.5.2 | Bãi đỗ xe nổi >=II | 1.2 | N
3.5.3 | Công cáp; hào và tuy nen kỹ thuật >=II | 1.5 | N
3.6 | CT hạ tầng kỹ thuật khác
3.6.1 | Kết cấu HTKT đô thị, các khu dân cư >=5ha | 1.5 | N
3.6.2 | HTKT khu công nghiệp, khu công nghệ cao, làng nghề và các khu SXKD khác | 1.5 | N
3.7 | CÔNG TRÌNH KHÁC
3.7.1 | Nghĩa trang >=20ha, cơ sở hỏa táng | 1 | N
3.7.2 | XD có lấn biển L đường bao ven biển >=1.000m hoặc S lấn biển >=5ha | 12 | N
4 | CÔNG TRÌNH GIAO THÔNG
4.1 | Đường bộ
4.1.1 | Đường ô tô cao tốc | 4 | N
4.1.2 | Đường ô tô, đường trong đô thị >=I | 2.5 | N
4.1.3 | Đường cấp IV miền núi >=50km | 4 | N
4.2 | Đường sắt
4.2.1 | Đường sắt bộ | 1.5 | N
4.2.2 | Đường sắt trên cao | 3 | N
4.2.3 | Đường sắt qua hầm | 3.5 | N
4.3 | Cầu
4.3.1 | Cầu đường bộ >=III, L>=500m | 6 | N | (đối với mỗi cấp tăng thêm cộng 0,1‰ phí bảo hiểm)
4.3.2 | Cầu bộ hành >=III | 2 | N | (đối với mỗi cấp tăng thêm cộng 0,1‰ phí bảo hiểm)
4.3.3 | Cầu đường sắt >=III, L>=500m | 6 | N | (đối với mỗi cấp tăng thêm cộng 0,1‰ phí bảo hiểm)
4.3.4 | Cầu phao >=III | 6 | N | (đối với mỗi cấp tăng thêm cộng 0,1‰ phí bảo hiểm)
4.4 | CT giao thông ngầm; Hầm
4.4.1 | Qua nước | 12 | N
4.4.2 | Qua đất | 10 | N
4.5 | CT đường thủy nội địa
4.5.1 | Cảng, bến thủy nội địa | 7 | N
4.5.2 | Cảng sông tiếp nhận tàu trọng tải >=1.000DWT | 8 | N
4.5.3 | Đường thủy (chạy tàu) >=III | 8 | N
4.6 | Công trình hàng hải
4.6.1 | Cảng biển tiếp nhận tàu >=1.000DWT | 10 | N
4.6.2 | Khu neo đậu tránh trú bão tiếp nhận tàu >=1.000DWT | 10 | N
4.6.3 | CT hàng hải >=II khác | 10 | N
4.7 | CT hàng không
4.7.1 | Cảng hàng không, sân bay (>=200.000tấn/năm) | 3 | N
4.7.2 | CT khác thuộc khu bay | 3 | N
5 | CÔNG TRÌNH NÔNG NGHIỆP VÀ PHÁT TRIỂN NÔNG THÔN
5.1 | Công trình thủy lợi
5.1.1 | Cấp nước >=II; công trình tưới, tiêu thoát nước, cấp nước cho >=500ha | 5 | N
5.1.2 | Hồ chứa nước >=III hoặc >=100.000m³ | 8 | N
5.1.3 | Tường chắn >=III | 4 | N
5.1.4 | Đập ngăn nước và CT thủy lợi chịu áp khác | 10 | N
5.2 | Công trình đê điều; Kè bờ sông, bờ biển L>=1.000m | 10 | N
ĐỊNH MỨC CHI PHÍ THẨM ĐỊNH DỰ ÁN - TT số 209/2016/TT-BTC ngày 10/11/2016
[14 empty] | dòng | cột | giá trị | hệ số
| Tổng mức đầu tư dự án | 15 | 25 | 50 | 100 | 200 | 500 | 1000 | 2000 | 5000 | 10000 |  | Cận trước | 1 | 8 | 2000 | 0.0025
| (tỷ đồng) | [11 empty] | Cận sau | 1 | 9 | 5000 | 0.002
| Tỷ lệ % | 0.019 | 0.017 | 0.015 | 0.0125 | 0.01 | 0.0075 | 0.0047 | 0.0025 | 0.002 | 0.001 |  | Cần nội suy |  |  | 2151.8853 | 0.002
Phí thẩm định thiết kế cơ sở (đối với các dự án đầu tư xây dựng sử dụng vốn nhà nước ngoài ngân sách, dự án PPP và dự án đầu tư xây dựng sử dụng vốn khác): Mức phí thẩm định thiết kế cơ sở bằng 50% mức phí thẩm định dự án đầu tư xây dựng tại điểm 1 Biểu mức thu.
ĐỊNH MỨC CHI PHÍ BC ĐG TĐMT - TT số 56/2018/TT-BTC ngày 25/06/2018
|  | <10 | >10 và <20 | >20 và <50 | >50 và <100 | >100 và <200 | >200 và <500 | >500 và <1000 | >1000 và <1500 | >1500 và <2000 | >2000 và <3000 | >3000 và <5000 | >5000 và <7000 | >7.000 |  |  | dòng | cột | giá trị | hệ số
| Tổng vốn đầu tư (tỷ VNĐ) | 10 | 20 | 50 | 100 | 200 | 500 | 1000 | 1500 | 2000 | 3000 | 5000 | 7000 | 7001 |  | Cận trước | 1 | 9 | 2000 | 67
1 | công trình dân dụng | 8 | 12.5 | 21 | 37.5 | 41.5 | 54 | 61 | 65 | 67 | 70 | 72.5 | 77 | 84 |  | Cận sau | 1 | 10 | 3000 | 70
2 | công trình công nghiệp | 9.6 | 15 | 24 | 43 | 47 | 62 | 69 | 75 | 76.5 | 79 | 82 | 87 | 96 |  | Cần nội suy |  |  | 2151.8853 | 70
3 | công trình giao thông | 9.2 | 14 | 23 | 41 | 45 | 59 | 66 | 72 | 73.5 | 76 | 79 | 84 | 92
4 | công trình nông nghiệp và phát triển nông thôn | 8.8 | 13.5 | 22.5 | 39 | 43 | 56 | 63.5 | 68.5 | 70 | 73 | 76 | 80 | 88
5 | công trình hạ tầng kỹ thuật | 8.6 | 13 | 22 | 38 | 42 | 55 | 62 | 67 | 68 | 71 | 74 | 78 | 86
6 | dự án xử lý chất thải và cải thiện môi trường và các Dự án khác (không thuộc nhóm 1, 2, 3, 4, 5 nêu trên) | 6 | 9 | 15 | 27 | 30 | 39 | 44 | 48 | 49 | 51 | 53 | 56 | 61
7 | san nền - công trình giao thông | 9.2 | 14 | 23 | 41 | 45 | 59 | 66 | 72 | 73.5 | 76 | 79 | 84 | 92
1. Mức thu phí thẩm định lại BC ĐGTĐMT, đè án bảo vệ MT chi tiết bằng 50% mức thu phí thẩm định lần đầu tương ứng trong biểu nêu trên. 2. Đối với các dự án thuộc từ 02 nhóm trở lên thì áp dụng mức phí của nhốm có mức thu cao nhất.
ĐỊNH MỨC CHI PHÍ KIỂM TOÁN - TT số 09/2016/TT-BTC ngày 18/01/2016
[11 empty] | dòng | cột | giá trị | hệ số |  |  | dòng | cột | giá trị | hệ số
| Tổng mức đầu tư dự án | 5 | 10 | 50 | 100 | 500 | 1000 | 10000 |  | Cận trước | 2 | 6 | 1000 | 0.215 |  | Cận trước | 1 | 6 | 1000 | 0.15
| (tỷ đồng) | [8 empty] | Cận sau | 2 | 7 | 10000 | 0.115 |  | Cận sau | 1 | 7 | 10000 | 0.08
| Thẩm tra, phê duyệt (%) | 0.95 | 0.65 | 0.475 | 0.375 | 0.225 | 0.15 | 0.08 |  | Cần nội suy |  |  | 2151.8853 | 0.202 |  | Cần nội suy |  |  | 2151.8853 | 0.141
| Kiểm toán (%) | 1.6 | 1.075 | 0.75 | 0.575 | 0.325 | 0.215 | 0.115
Chi phí thẩm tra, phê duyệt quyết toán và chi phí kiểm toán của dự án được xác định theo công thức sau: + Chi phí thẩm tra, phê duyệt quyết toán tối đa = Ki-TTPD % x Tổng mức đầu tư + Chi phí kiểm toán tối đa = Ki-KT % x Tổng mức đầu tư + Thuế GTGT + Chi phí thẩm tra, phê duyệt quyết toán tối thiểu là năm trăm ngàn đồng; chi phí kiểm toán tối thiểu là một triệu đồng cộng với thuế GTGT.
Trường hợp dự án có cơ cấu vốn thiết bị chiếm từ 51% trở lên so với tổng mức đầu tư thì định mức chi phí thẩm tra, phê duyệt quyết toán và định mức chi phí kiểm toán được tính bằng 70% định mức quy định tại khoản 1 Điều này. Trường hợp dự án đã thực hiện kiểm toán báo cáo quyết toán thì định mức chi phí thẩm tra, phê duyệt quyết toán được tính bằng 50% định mức quy định tại khoản 1 Điều này. Trường hợp dự án quan trọng quốc gia, dự án nhóm A, chương trình dự án có các tiểu dự án hoặc dự án thành phần quyết định đầu tư riêng thì chi phí thẩm tra, phê duyệt quyết toán và chi phí kiểm toán được tính như một dự án độc lập. Đối với dự án, tiểu dự án bồi thường, hỗ trợ và tái định cư độc lập, định mức chi phí thẩm tra, phê duyệt quyết toán và định mức chi phí kiểm toán được tính tối đa bằng 70% định mức quy định tại khoản 1 Điều này.
ĐỊNH MỨC CHI PHÍ THẨM ĐỊNH - TT số 210/2016/TT-BTC ngày 10/11/2016
Phụ lục số 1: Phí thẩm định thiết kế kỹ thuật
[9 empty] | Đvt: | Tỷ lệ %
TT | Loại công trình | Chi phí xây dựng (chưa có thuế GTGT) trong dự toán công trình hoặc dự toán gói thầu được duyệt (tỷ đồng) | [10 empty] | dòng | cột | giá trị | hệ số
|  | 15 | 50 | 100 | 200 | 500 | 1000 | 2000 | 5000 | 8000 |  | Cận trước | 1 | 6 | 1000 | 0.041
1 | công trình dân dụng | 0.165 | 0.11 | 0.085 | 0.065 | 0.05 | 0.041 | 0.029 | 0.022 | 0.019 |  | Cận sau | 1 | 7 | 2000 | 0.029
2 | công trình công nghiệp | 0.19 | 0.126 | 0.097 | 0.075 | 0.058 | 0.044 | 0.035 | 0.026 | 0.022 |  | Cần nội suy |  |  | 1454.6456 | 0.036
3 | công trình giao thông | 0.109 | 0.072 | 0.055 | 0.043 | 0.033 | 0.025 | 0.021 | 0.016 | 0.014
4 | công trình nông nghiệp và phát triển nông thôn | 0.121 | 0.08 | 0.061 | 0.048 | 0.037 | 0.028 | 0.023 | 0.017 | 0.014
5 | công trình hạ tầng kỹ thuật | 0.126 | 0.085 | 0.065 | 0.05 | 0.039 | 0.03 | 0.026 | 0.019 | 0.017
6 | san nền - công trình giao thông | 0.109 | 0.072 | 0.055 | 0.043 | 0.033 | 0.025 | 0.021 | 0.016 | 0.014
Phụ lục số 1: Phí thẩm định phí thẩm định dự toán xây dựng
[9 empty] | Đvt: | Tỷ lệ %
TT | Loại công trình | Chi phí xây dựng (chưa có thuế GTGT) trong dự toán công trình hoặc dự toán gói thầu được duyệt (tỷ đồng) | [10 empty] | dòng | cột | giá trị | hệ số
|  | 15 | 50 | 100 | 200 | 500 | 1000 | 2000 | 5000 | 8000 |  | Cận trước | 1 | 6 | 1000 | 0.038
1 | công trình dân dụng | 0.16 | 0.106 | 0.083 | 0.062 | 0.046 | 0.038 | 0.028 | 0.021 | 0.018 |  | Cận sau | 1 | 7 | 2000 | 0.028
2 | công trình công nghiệp | 0.185 | 0.121 | 0.094 | 0.072 | 0.055 | 0.041 | 0.033 | 0.023 | 0.02 |  | Cần nội suy |  |  | 1454.6456 | 0.033
3 | công trình giao thông | 0.106 | 0.068 | 0.054 | 0.041 | 0.031 | 0.024 | 0.02 | 0.014 | 0.012
4 | công trình nông nghiệp và phát triển nông thôn | 0.117 | 0.076 | 0.06 | 0.046 | 0.035 | 0.026 | 0.022 | 0.016 | 0.014
5 | công trình hạ tầng kỹ thuật | 0.122 | 0.082 | 0.062 | 0.047 | 0.037 | 0.029 | 0.024 | 0.017 | 0.014
6 | san nền - công trình giao thông | 0.106 | 0.068 | 0.054 | 0.041 | 0.031 | 0.024 | 0.02 | 0.014 | 0.012
Thẩm định thiết kế kỹ thuật, thẩm định dự toán xây dựng đối với trường hợp thiết kế ba bước; thiết kế bản vẽ thi công, thẩm định dự toán công trình đối với trường hợp thiết kế hai bước
Phụ lục số 2: Phí thẩm định thiết kế kỹ thuật, phí thẩm định dự toán xây dựng khi cơ quan chuyên môn về xây dựng mời tổ chức tư vấn, cá nhân cùng thẩm định
[9 empty] | Đvt: | Tỷ lệ %
TT | Loại công trình | Chi phí xây dựng (chưa có thuế GTGT) trong dự toán công trình hoặc dự toán gói thầu được duyệt (tỷ đồng) | [10 empty] | dòng | cột | giá trị | hệ số
|  | 15 | 50 | 100 | 200 | 500 | 1000 | 2000 | 5000 | 8000 |  | Cận trước | 1 | 6 | 1000 | 0.0123
1 | công trình dân dụng | 0.0495 | 0.033 | 0.0255 | 0.0195 | 0.015 | 0.0123 | 0.0087 | 0.0066 | 0.0057 |  | Cận sau | 1 | 7 | 2000 | 0.0087
2 | công trình công nghiệp | 0.057 | 0.0378 | 0.0291 | 0.0225 | 0.0174 | 0.0132 | 0.0105 | 0.0078 | 0.0066 |  | Cần nội suy |  |  | 1454.6456 | 0.011
3 | công trình giao thông | 0.0327 | 0.0216 | 0.0165 | 0.0129 | 0.0099 | 0.0075 | 0.0063 | 0.0048 | 0.0042
4 | công trình nông nghiệp và phát triển nông thôn | 0.0363 | 0.024 | 0.0183 | 0.0144 | 0.0111 | 0.0084 | 0.0069 | 0.0051 | 0.0042
5 | công trình hạ tầng kỹ thuật | 0.0378 | 0.0255 | 0.0195 | 0.015 | 0.0117 | 0.009 | 0.078 | 0.0057 | 0.0051
6 | san nền - công trình giao thông | 0.0327 | 0.0216 | 0.0165 | 0.0129 | 0.0099 | 0.0075 | 0.0063 | 0.0048 | 0.0042
TT | Loại công trình | Chi phí xây dựng (chưa có thuế GTGT) trong dự toán công trình hoặc dự toán gói thầu được duyệt (tỷ đồng) | [10 empty] | dòng | cột | giá trị | hệ số
|  | 15 | 50 | 100 | 200 | 500 | 1000 | 2000 | 5000 | 8000 |  | Cận trước | 1 | 6 | 1000 | 0.0114
1 | công trình dân dụng | 0.048 | 0.0318 | 0.0249 | 0.0186 | 0.0138 | 0.0114 | 0.0084 | 0.0063 | 0.0054 |  | Cận sau | 1 | 7 | 2000 | 0.0084
2 | công trình công nghiệp | 0.0555 | 0.0363 | 0.0282 | 0.0216 | 0.0165 | 0.0123 | 0.0099 | 0.0069 | 0.006 |  | Cần nội suy |  |  | 1454.6456 | 0.01
3 | công trình giao thông | 0.0318 | 0.0204 | 0.0162 | 0.0123 | 0.0093 | 0.0072 | 0.006 | 0.0042 | 0.0036
4 | công trình nông nghiệp và phát triển nông thôn | 0.0351 | 0.0228 | 0.018 | 0.0138 | 0.0105 | 0.0078 | 0.0066 | 0.0048 | 0.0042
5 | công trình hạ tầng kỹ thuật | 0.0366 | 0.0246 | 0.0186 | 0.0141 | 0.0111 | 0.0087 | 0.0072 | 0.0051 | 0.0042
6 | san nền - công trình giao thông | 0.0318 | 0.0204 | 0.0162 | 0.0123 | 0.0093 | 0.0072 | 0.006 | 0.0042 | 0.0036
ĐỊNH MỨC CHI PHÍ THẨM DUYỆT PCCC - TT số 258/2016/TT-BTC ngày 11/11/2016
[6 empty] | Đvt: | Tỷ lệ %
TT | Loại công trình | Tổng mức đầu tư dự án (tỷ đồng) | [8 empty] | dòng | cột | giá trị | hệ số
|  | 15 | 100 | 500 | 1000 | 5000 | 10000 |  |  | Cận trước | 1 | 4 | 1000 | 0.00194
1 | công trình dân dụng | 0.00967 | 0.00523 | 0.00291 | 0.00194 | 0.00108 | 0.00072 |  |  | Cận sau | 1 | 5 | 5000 | 0.00108
2 | công trình công nghiệp | 0.00967 | 0.00523 | 0.00291 | 0.00194 | 0.00108 | 0.00072 |  |  | Cần nội suy |  |  | 2151.8853 | 0.00169
3 | công trình giao thông | 0.00671 | 0.00363 | 0.00202 | 0.00135 | 0.00075 | 0.0005
4 | công trình nông nghiệp và phát triển nông thôn | 0.00888 | 0.0048 | 0.00267 | 0.00178 | 0.00099 | 0.00066
5 | công trình hạ tầng kỹ thuật | 0.00671 | 0.00363 | 0.00202 | 0.00135 | 0.00075 | 0.0005
6 | công trình công nghiệp năng lượng, hóa chất và dầu khí | 0.01328 | 0.00718 | 0.00399 | 0.00266 | 0.00148 | 0.00099
7 | san nền - công trình giao thông | 0.00671 | 0.00363 | 0.00202 | 0.00135 | 0.00075 | 0.0005
CHI PHÍ CHUNG - TT số 06/2016/TT-BXD ngày 10/03/2016
Bảng số 3.7: Định mức tỷ lệ (%) chi phí chung
[5 empty] | Đvt: | Tỷ lệ %
TT | Loại công trình thuộc dự án | Chi phí xây dựng trước thuế trong tổng mức đầu tư xây dựng của dự án được duyệt (tỷ đồng) | [6 empty] | dòng | cột | giá trị | hệ số
|  | 15 | 100 | 500 | 1000 | 1001 |  | Cận trước | 1 | 5 | 1001 | 5.2
1 | công trình dân dụng | 6.5 | 6 | 5.6 | 5.4 | 5.2 |  | Cận sau | 1 | 5 | 1001 | 5.2
| Riêng công trình tu bổ, phục hồi di tích lịch sử, văn hoá | 10 | 9 | 8.6 | 8.4 | 8.2 |  | Cần nội suy |  |  | 1454.6456 | 5.2
2 | công trình công nghiệp | 5.5 | 5 | 4.6 | 4.4 | 4.2
| Riêng công trình xây dựng đường hầm thủy điện, hầm lò | 6.5 | 6.3 | 6 | 5.8 | 5.7
3 | công trình giao thông | 5.5 | 5 | 4.6 | 4.4 | 4.2
| Riêng công trình hầm giao thông | 6.5 | 6.3 | 6 | 5.8 | 5.7
4 | công trình nông nghiệp và phát triển nông thôn | 5.5 | 5 | 4.6 | 4.4 | 4.2
5 | công trình hạ tầng kỹ thuật | 5 | 5 | 4.1 | 3.9 | 3.7
6 | san nền - công trình giao thông | 5.5 | 5 | 4.6 | 4.4 | 4.2
THÔNG TƯ 22/2010/TT-BKH ngày 02/12/2010
STT | Nội dung | Định mức
I | Chi phí quản lý dự án | A
II | DMCP giám sát, đánh giá dự án đầu tư sử dụng 30% vốn nhà nước trở lên
1 | DMCP giám sát, đánh giá đầu tư của chủ đầu tư | 20% | x A
2 | DMCP theo dõi dự án đầu tư của người có thẩm quyền quyết định đầu tư | 2% | x A
3 | DMCP theo dõi dự án đầu tư cơ quan quản lý nhà nước về đầu tư | 2% | x A
4 | DMCP kiểm tra dự án đầu tư của người có thẩm quyền quyết định đầu tư | 6% | x A
5 | DMCP kiểm tra dự án đầu tư của cơ quan quản lý nhà nước về đầu tư | 6% | x A
6 | DMCP đánh giá tác động | 6% | x A
7 | DMCP đánh giá đột xuất | 4% | x A
III | DMCP giám sát, đánh giá dự án đầu tư sử dụng nguồn vốn khác
1 | DMCP giám sát đánh giá dự án đầu tư của chủ đầu tư
1.1 | DMCP theo dõi dự án đầu tư | 5% | x A
1.2 | DMCP đánh giá dự án đầu tư | 10% | x A
2 | DMCP theo dõi dự án đầu tư của cơ quan quản lý nhà nước về đầu tư | 1% | x A
3 | DMCP kiểm tra dự án đầu tư
3.1 | DMCP kiểm tra dự án đầu tư của người có thẩm quyền cấp Giấy chứng nhận đầu tư | 3% | x A
3.2 | DMCP kiểm tra dự án đầu tư của cơ quan quản lý nhà nước về đầu tư | 3% | x A
4 | DMCP đánh giá dự án đầu tư
4.1 | DMCP đánh giá tác động | 3% | x A
4.2 | DMCP đánh giá đột xuất | 2% | x A
IV | DMCP giám sát và đánh giá tổng thể đầu tư | 2% | x A
ĐỊNH MỨC CHI PHÍ - QĐ số 79/2017/QĐ-BXD ngày 15/02/2017
Bảng số 25: Định mức chi phí quy đổi vốn đầu tư xây dựng
[7 empty] | Đvt: | Tỷ lệ %
| Giá trị tổng mức đầu tư (chưa có thuế GTGT) được duyệt (tỷ đồng) | 100 | 300 | 500 | 1000 | 2000 | 5000 | 10000 |  |  | dòng | cột | giá trị | hệ số
| Tỷ lệ % | 0.109 | 0.065 | 0.053 | 0.037 | 0.034 | 0.025 | 0.02 |  | Cận trước | 1 | 4 | 1000 | 0.037
[10 empty] | Cận sau | 1 | 5 | 2000 | 0.034
[10 empty] | Cần nội suy |  |  | 1961.0168 | 0.034
Không điều chỉnh | [9 empty] | 0
Thời gian xây dựng 5 năm đến 7 năm | [8 empty] | k= | 1.1
Thời gian xây dựng >7 năm | [8 empty] | k= | 1.2
Chung cư, Nhà đa năng, Văn phòng làm việc
| Tỷ lệ giữa diện tích mặt bằng đất xây dựng tầng hầm và diện tích mặt bằng đất xây dựng phần nổi (Nmbxd hầm/Nmbxd nổi) | 1 | 2 | 3.5 |  |  | dòng | cột | giá trị | hệ số
| Hệ số điều chỉnh (Kđc2) | 0.99 | 0.95 | 0.9 |  | Cận trước | 1 | 2 | 2 | 0.95
[6 empty] | Cận sau | 1 | 3 | 3.5 | 0.9
[6 empty] | Cần nội suy |  |  | 2 | 0.95
Note on O635: Dự án nông nghiệp, lâm nghiệp, thủy sản, thủy lợi
Note on O636: Dự án hạ tầng kỹ thuật (trừ dự án giao thông)
Note on H703: Công trình công nghiệp khác
Note on H705: Công trình khác